## HĐKH
BỆNH VIỆN ĐA KHOA TỈNH BÌNH PHƯỚC |  |  |  | CỘNG HÒA XÃ HỘI CHỦ NGHĨA VIỆT NAM
HỘI ĐỒNG KHOA HỌC |  |  |  | Độc lập-Tự do- Hạnh phúc
DANH MỤC
( Kèm theo yêu cầu báo giá số: 531 /BVĐK-KD ngày 27 tháng 05 năm 2024 của Bệnh viện Đa khoa tỉnh Bình Phước )
STT | STT | Tên hàng hóa hoặc tương đương | Thông số kỹ thuật hoặc tương đương | Quy cách tham khảo | Đơn vị tính | Số lượng | GHI CHÚ
| I | HÓA CHẤT ,VẬT TƯ PHÙ HỢP MÁY SINH HÓA TỰ ĐỘNG AU 680 HOẶC TƯƠNG ĐƯƠNG
1 | 1 | Hóa chất dùng xét nghiệm nồng độ amylase trong máu | Hóa chất dùng cho xét nghiệm định lượng α-amylasetrong máu. | Hộp 4x40ml | Hộp | 2
2 | 2 | Hóa chất dùng xét nghiệm nồng độ Triglyceride trong máu | Hóa chất dùng xét nghiệm nồng độ Triglyceride trong máu. | Hộp 4x50ml+4x12.5ml | Hộp | 3
3 | 3 | Hóa chất dùng xét nghiệm nồng độ ALBUMIN trong máu | Hóa chất dùng cho xét nghiệm định lượng albumin. | Hộp 4x29ml | Hộp | 4
4 | 4 | Hóa chất dùng xét nghiệm nồng độ men ALT trong máu | Hóa chất dùng cho xét nghiệm định lượng ALT. | Hộp 4x50ml+4x25ml | Hộp | 5
5 | 5 | Hóa chất dùng xét nghiệm nồng độ men AST | Hóa chất dùng cho xét nghiệm định lượng AST. | Hộp 4x25ml+4x25ml | Hộp | 5
6 | 6 | Hóa chất dùng xét nghiệm nồng độ Bilirubine trực tiếp trong máu | Hóa chất dùng cho xét nghiệm định lượng bilirubin trực tiếp TRONG MÁU. | Hộp 4x20ml+4x20ml | Hộp | 2
7 | 7 | Hóa chất dùng xét nghiệm nồng độ Bilirubine toàn phần trong máu | Hóa chất dùng cho xét nghiệm định lượng bilirubin toàn phần trong máu. | Hộp 4x40ml+4x40ml | Hộp | 2
8 | 8 | Hóa chất dùng xét nghiệm Cholesterol toàn phần trong máu | Hóa chất dùng cho xét nghiệm định lượng cholesterol. | Hộp 4x45ml | Hộp | 3
9 | 9 | Hóa chất dùng xét nghiệm nồng độ men GGT trong máu | Hóa chất dùng cho xét nghiệm định lượng GGT. | Hộp 4x40ml+4x40ml | Hộp | 3
10 | 10 | Hóa chất dùng xét nghiệm nồng độ đường huyết | Hóa chất dùng xét nghiệm nồng độ đường huyết. | Hộp 4x53ml+4x27ml | Hộp | 4
11 | 11 | Hóa chất dùng xét nghiệm nồng độ HDL- CHOLESTEROL | Hóa chất dùng cho xét nghiệm định lượng HDL-cholestero. | Hộp 4x51.3ml+4x17.1ml | Hộp | 4
12 | 12 | Hóa chất dùng xét nghiệm nồng độ CREATININE | Hóa chất dùng cho xét nghiệm định lượng creatinine. | Hộp 4x51ml+4x51ml | Hộp | 6
13 | 13 | Hóa chất dùng xét nghiệm nồng độ UREA | Hóa chất dùng cho xét nghiệm định lượng urê; | Hộp 4x53ml+4x53ml | Hộp | 4
14 | 14 | Hóa chất dùng xét nghiệm nồng độ canxi toàn phần trong máu | Hóa chất dùng cho xét nghiệm định lượng canxi toàn phần | Hộp 4x29ml | Hộp | 5
15 | 15 | Hóa chất dùng xét nghiệm nồng độ LDL-CHOLESTEROL | Hóa chất dùng cho xét nghiệm định lượng LDL-cholesterol | Hộp 4x51.3ml+4x17.1ml | Hộp | 5
16 | 16 | Hóa chất dùng xét nghiệm nồng độ URIC ACID | Hóa chất dùng cho xét nghiệm định lượng axit uric | Hộp 4x42.3ml+4x17.7ml | Hộp | 3
17 | 17 | Hóa chất dùng xét nghiệm nồng độ PROTEIN toàn phần | Hóa chất dùng cho xét nghiệm định lượng protein toàn phần | Hộp 4x48ml+4x48ml | Hộp | 2
18 | 18 | Hóa chất dùng xét nghiệm nồng độ Lactate dehydrogenase. | Hóa chất dùng xét nghiệm nồng độ Lactate dehydrogenase | Hộp 4x40ml+4x20ml | Hộp | 2
19 | 19 | Hóa chất dùng xét nghiệm nồng độ sắt huyết thanh | Hóa chất dùng xét nghiệm nồng độ sắt huyết thanh | Hộp 4x15ml+4x15ml | Hộp | 4
20 | 20 | Hóa chất dùng cho xét nghiệm định lượng magiê | Hóa chất dùng cho xét nghiệm định lượng magiê | Hộp 4x40ml | Hộp | 4
21 | 21 | Hóa chất dùng cho xét nghiệm định lượng L-Lactate | Hóa chất dùng cho xét nghiệm định lượng L-Lactate | Hộp 4x10mL+4xlyo | Hộp | 14
22 | 22 | Hóa chất dùng xét nghiệm nồng độ rượu | Hóa chất dùng cho xét nghiệm định lượng Ethanol mẫu huyết thanh, huyết tương và nước tiểu người. | Hộp 2x20mL+2x7mL | Hộp | 45
23 | 23 | Hóa chất dùng xét nghiệm nồng độ RF | Hóa chất dùng xét nghiệm nồng độ RF | Hộp 4x24ml+4x8ml | Hộp | 3
24 | 24 | Hóa chất dùng xét nghiệm nồng độ ASO | Hóa chất dùng cho xét nghiệm định lượng kháng thể ASO | Hộp 4x51ml+4x7ml | Hộp | 3
25 | 25 | Hóa chất dùng xét nghiệm nồng độ Protein trong nước tiểu và dịch não tủy | Hóa chất dùng xét nghiệm nồng độ Protein trong nước tiểu và dịch não tủy | Hộp 4x19ml+1x3ml | Hộp | 4
26 | 26 | Hóa chất dùng xét nghiệm nồng độ LIPASE | Hóa chất dùng cho xét nghiệm định lượng lipase | Hộp 4x30mL+4xlyo+4x10mL+2x3mL | Hộp | 5
27 | 27 | Hóa chất dùng xét nghiệm nồng độ CRP | Hóa chất dùng cho xét nghiệm định lượng CRP siêu nhạy | Hộp 4x30ml+4x30ml | Hộp | 4
28 | 28 | Thuốc thử xét nghiệm định lượng albumin | Hóa chất dùng để định lượng nồng độ Albumin trong nước tiểu/dịch não tủy | Hộp 4x32.6mL+4x4.4mL | Hộp | 5
29 | 29 | Chất hiệu chuẩn xét nghiệm định lượng 26 thông số sinh hóa | Huyết thanh hiệu chuẩn cho các xét nghiệm sinh hoá thường quy | Lọ 1x5mL | Lọ | 20
30 | 30 | Hóa chất hiệu chuẩn xét nghiệm HDL- Cholesterol | Huyết thanh người dạng bột đông khô chứa HDL-Cholesterol | Hộp/ 2 lọx3ml | Lọ | 16
31 | 31 | Hóa chất hiệu chuẩn xét nghiệm LDL- Cholesterol | Huyết thanh người dạng bột đông khô chứa LDL-Cholesterol | Hộp 2 lọ x1ml | Lọ | 18
32 | 32 | Hóa chất hiệu chuẩn xét nghiệm RF | Chất nền huyết thanh người dạng lỏng chứa lượng RF với các nồng độ khác nhau . | Hộp 5x1ml | Hộp | 3
33 | 33 | Hóa chất hiệu chuẩn xét nghiệm Microalbumin | Albumin người và Natri azide | Hộp 5x2ml | Hộp | 3
34 | 34 | Vật liệu kiểm soát mức 1 xét nghiệm định lượng 36 thông số sinh hóa | Chất kiểm chứng cho các xét nghiệm sinh hóa thường quy mức 1 | Lọ 1x5ml | Lọ | 20
35 | 35 | Vật liệu kiểm soát mức 2 xét nghiệm định lượng 36 thông số sinh hóa | Chất kiểm chứng cho các xét nghiệm sinh hóa thường quy mức 2 | Lọ 1x5ml | Lọ | 20
36 | 36 | Hóa chất nội kiểm HDL/LDL Cholesterol | Hóa chất nội kiểm HDL/LDL Cholesterol | Hộp (3x5mL+3x5mL) | Lọ | 18
37 | 37 | Dung dịch rửa máy | Dung dịch rửa hệ thống máy sinh hóa | Can 1x5l | Can- Bình | 20
38 | 38 | Cốc đựng mẫu | Cốc đựng mẫu 2.5ml | Túi 100 cái | Túi | 200
39 | 39 | Chất hiệu chuẩn xét nghiệm định lượng 8 thông số sinh hóa | Chất hiệu chuẩn cho các xét nghiệm sinh hóa nước tiểu thường quy | Hộp 6x8ml | Hộp | 3
40 | 40 | Chất hiệu chuẩn xét nghiệm định lượng Na, K, Cl | Chất hiệu chuẩn nồng độ thấp/cao sử dụng cho xét nghiệm định lượng (gián tiếp) nồng độ Na+, K+ và Cl- trong nước tiểu | Hộp 2x100ml+2x100ml | Hộp | 1
41 | 41 | Chất kiểm chứng cho xét nghiệm sinh hóa nước tiểu | Thành phần: nước tiểu người, amylase nước bọt người, hCG, albumin huyết thanh | 6x15mL | Hộp | 3
42 | 42 | Hóa chất kiểm chứng mức 1 cho các xét nghiệm đo độ đục miễn dịch | Hoá chất kiểm chứng mức 1 cho các xét nghiệm đo độ đục miễn dịch | 1x2ml | Lọ | 5
43 | 43 | Hóa chất kiểm chứng mức 2 cho các xét nghiệm đo độ đục miễn dịch | Hoá chất kiểm chứng mức 2 cho các xét nghiệm đo độ đục miễn dịch | 1x2ml | Lọ | 5
44 | 44 | Hóa chất kiểm chứng mức 3 cho các xét nghiệm miễn dịch đo độ đục | Hoá chất kiểm chứng mức 3 cho các xét nghiệm đo độ đục miễn dịch | 1x2ml | Lọ | 5
45 | 45 | Hóa chất hiệu chuẩn cho các xét nghiệm Protein đặc biệt nhóm 1 | Chất hiệu chuẩn cho các xét nghiệm đo độ đục miễn dịch | 6x2ml | Hộp | 2
46 | 46 | Hóa chất hiệu chuẩn cho xét nghiệm CRP có độ nhạy cao | Chất hiệu chuẩn cho xét nghiệm CRP độ nhạy cao trong mẫu Huyết thanh, huyết tương (xét nghiệm sử dụng phương pháp Miễn dịch đo độ đục); | 5x2ml | Hộp | 3
47 | 47 | Hóa chất kiểm chứng mức 1 cho xét nghiệm Ammonia, Ethanol và CO2 | Hóa chất kiểm chuẩn mức 1 cho các xét nghiệm định lượng Ammonia, Ethanol và CO2. | 3x5mL | Hộp | 10
48 | 48 | Hóa chất kiểm chứng mức 2 cho xét nghiệm Ammonia, Ethanol và CO2 | Hóa chất kiểm chuẩn mức 2 cho các xét nghiệm định lượng Ammonia, Ethanol và CO2. | 3x5mL | Hộp | 10
49 | 49 | Hóa chất hiệu chuẩn cho xét nghiệm Ammonia, Ethanol và CO2 | Hóa chất hiệu chuẩn cho các xét nghiệm định lượng Ammonia, Ethanol và CO2. | 2x5mL | Hộp | 7
50 | 50 | Định lượng Phospho vô cơ | Hóa chất dùng cho xét nghiệm định lượng photpho vô cơ; | 4x15ml+4x15ml | Hộp | 4
51 | 51 | Dung dịch kiểm tra chất lượng mẫu | Hóa chất dùng cho xét nghiệm bán định lượng mức độ nhiễm mỡ/độ đục, vàng da và vỡ hồng cầu (LIH); | 16x48mL | Hộp | 2
| II | HÓA CHẤT ,VẬT TƯ PHÙ HỢP MÁY MIỄN DICH TƯ ĐỘNG DXI 800 HOẶC TƯƠNG ĐƯƠNG
52 | 1 | Cóng đo dùng trong xét nghiệm miễn dịch | Chất liệu polypropylene,dung tích tối đa 1 ml | 1000 cái/túi | Túi | 70
53 | 2 | Nước rửa hệ thống đường ống thường ngày | Dung dịch rửa dùng cho dòng máy DXI | 10 L | Thùng | 70
54 | 3 | Cơ chất phát quang | Cơ chất phát quang | Hộp 4x130mL | Hộp | 17
55 | 4 | Định lượng Estriol | Hóa chất định lượng estriol tự do | 2x50test | Hộp | 4
56 | 5 | Chất chuẩn Unconjugated Estriol | Chất chuẩn của xét nghiệm định lượng estriol tự do | 1x4mL+6x2.5mL | Hộp | 3
57 | 6 | Chất kiểm chứng hãng thứ 3 cho các xét nghiệm miễn dịch Sàng lọc trước sinh mức 1 | Chất kiểm chứng hãng thứ 3 cho các xét nghiệm miễn dịch Sàng lọc trước sinh mức 1 | 3x1ml | Hộp | 4
58 | 7 | Chất kiểm chứng hãng thứ 3 cho các xét nghiệm miễn dịch Sàng lọc trước sinh mức 2 | Chất kiểm chứng hãng thứ 3 cho các xét nghiệm miễn dịch Sàng lọc trước sinh mức 2 | 3x1ml | Hộp | 4
59 | 8 | Chất kiểm chứng hãng thứ 3 cho các xét nghiệm miễn dịch Sàng lọc trước sinh mức 3 | Chất kiểm chứng hãng thứ 3 cho các xét nghiệm miễn dịch Sàng lọc trước sinh mức 3 | 3x1ml | Hộp | 4
60 | 9 | Định lượng PAPP-A | Hóa chất định lượng PAPP-A;Phương pháp: miễn dịch enzym | 2x50test | Hộp | 4
61 | 10 | Chất chuẩn PAPP-A | Chất chuẩn của xét nghiệm định lượng PAPP-A | 6x1mL | Hộp | 3
62 | 11 | Dung dịch rửa máy hàng ngày | - Thành phần: KOH 1-5% | 1L | Bình | 2
63 | 12 | Dung dịch rửa máy hàng ngày | Thành phần chính: Acid hữu cơ. | 1gallon | Bình | 2
64 | 13 | Chất kiểm chứng cho các xét nghiệm miễn dịch mức 1 | Chất kiểm chứng dạng lỏng được chuẩn bị từ huyết thanh người. Các mức nồng độ của các chất phân tích được điều chỉnh với hóa chất tinh khiết và các chế phẩm từ mô/dịch cơ thể người | 6x5ml | Hộp | 2
65 | 14 | Chất kiểm chứng cho các xét nghiệm miễn dịch mức 2 | Chất kiểm chứng dạng lỏng được chuẩn bị từ huyết thanh người. Các mức nồng độ của các chất phân tích được điều chỉnh với hóa chất tinh khiết và các chế phẩm từ mô/dịch cơ thể người | 6x5ml | Hộp | 2
66 | 15 | Chất kiểm chứng cho các xét nghiệm miễn dịch mức 3 | Chất kiểm chứng dạng lỏng được chuẩn bị từ huyết thanh người. Các mức nồng độ của các chất phân tích được điều chỉnh với hóa chất tinh khiết và các chế phẩm từ mô/dịch cơ thể người | 6x5ml | Hộp | 2
67 | 16 | Dung dịch pha loãng mẫu | Dung dịch pha loãng mẫu | 1x4mL | Hộp | 1
| III | HÓA CHẤT PHÙ HỢP VỚI MÁY THỬ NƯỚC TIỂU LABUMAT 2 HOẶC TƯƠNG ĐƯƠNG
68 | 1 | Que thử nước tiểu | Sử dụng trong phân tích nước tiểu bán định lượng. | 150stick/hộp | Hộp | 30
69 | 2 | Chất kiểm chứng dùng cho xét nghiệm nước tiểu | Chất kiểm chứng được sử dụng để theo dõi độ tin cậy của các xét nghiệm nước tiểu | 12x12 mL | Hộp | 2
70 | 3 | Ống đựng mẫu nước tiểu 16x100 | "Ống Trong bằng nhựa PS, không có chất bôi trơn" | 1cái | Cái | 8000
71 | 4 | Nắp trong ống nghiệm 16x100 | Nắp ống đựng nước tiểu dùng cho xét nghiệm | 1cái | Cái | 5000
| IV | HÓA CHẤT PHÙ HỢP VỚI MÁY THỬ NƯỚC TIỂU LabUReader Plus 2 HOẶC TƯƠNG ĐƯƠNG
72 | 1 | Que thử nước tiểu | Sử dụng trong phân tích nước tiểu bán định lượng. | 150stick/hộp | Hộp | 30
| V | HÓA CHẤT ,VẬT TƯ PHÙ HỢP MÁY TỐC ĐỘ MÁU LẮNG SRS20/II HOẶC TƯƠNG ĐƯƠNG
73 | 1 | Ống chân không dùng cho xét nghiệm đo máu lắng | Ống chân không, nhựa PP, dùng cho xét nghiệm đo tốc độ máu lắng; đọc thủ công hoặc trên máy | 50 ống/khay | Ống | 2500
| VI | HÓA CHẤT ,VẬT TƯ PHÙ HỢP MÁY XÉT NGHIỆM HUYẾT HỌC TỰ ĐỘNG DxH600 HOẶC TƯƠNG ĐƯƠNG
74 | 1 | Dung dịch pha loãng | Dung dịch đệm pha loãng đẳng trương. | 10L | Hộp | 180
75 | 2 | Dung dịch ly giải dùng cho xét nghiệm huyết học | Chất ly giải hồng cầu để định lượng hemoglobin, đếm NRBC, đếm và đo kích thước bạch cầu. | 5L | Hộp | 4
76 | 3 | Dung dịch rửa máy | Hóa chất để sử dụng như một chất làm sạch cho máy. | 10L | Hộp | 13
77 | 4 | Dung dịch ly giải và ổn định dùng đếm 5 thành phần bạch cầu | Dung dịch ly giải và ổn định bạch cầu | 1900mL+850mL | Hộp | 6
78 | 5 | Hóa chất kiểm chuẩn dùng trên máy phân tích huyết học | Hóa chất kiểm chuẩn dùng trên máy phân tích huyết học. | 4x3.5mLLevelI4x3.5mLLevelII4x3.5mLLevelIII | Hộp | 6
79 | 6 | Hóa chất chuẩn máy dùng trên máy phân tích huyết học | Hóa chất chuẩn máy dùng trên máy phân tích huyết học | 1x3.3mL | Hộp | 1
| VII | HÓA CHẤT ,VẬT TƯ PHÙ HỢP MÁY XÉT NGHIỆM ĐÔNG MÁU TỰ ĐỘNG ACL TOP 350 HOẶC TƯƠNG ĐƯƠNG
80 | 1 | Hóa chất dung dịch dùng để làm sạch trên hệ thống máy đông máu tự động | Hóa chất dung dịch dùng để làm sạch trên hệ thống máy đông máu tự động | 1x500mL | Hộp | 36 | ĐỀ NGHỊ CÔNG TY TRÚNG THẦU HÓA CHẤT ĐẶT THÊM 1 MÁY XÉT NGHIỆM
81 | 2 | Hóa chất dung dịch dùng để làm sạch và tẩy nhiễm trên hệ thống máy đông máu tự động | Hóa chất dung dịch dùng để làm sạch và tẩy nhiễm trên hệ thống máy đông máu tự động. | 1x80mL | Hộp | 18
82 | 3 | Hóa chất dung dịch dùng để xúc rửa trên hệ thống phân tích đông máu tự động | Hóa chất dung dịch dùng để xúc rửa trên hệ thống phân tích đông máu tự động. | 1x4000mL | Bình | 290
83 | 4 | Cóng phản ứng dạng khối dùng cho hệ thống máy đông máu tự động | Cóng phản ứng dùng trên hệ thống máy đông máu tự động. | 2400cuvette | Hộp | 26
84 | 5 | Hóa chất đo thời gian PT dành cho máy phân tích đông máu | Hóa chất đo thời gian PT dành cho máy phân tích đông máu | 5x20mL+5x20mL | Hộp | 12
85 | 6 | Hóa chất dùng để xét nghiệm định lượng Fibrinogen, theo phương pháp Clauss trên máy phân tích đông máu | Hóa chất dùng để XN định lượng Fibrinogen-Clauss trên hệ thống máy đông máu tự động | 10x2mL | Hộp | 25
86 | 7 | Hóa chất đo thời gian APTT dành cho máy phân tích đông máu | Hóa chất dùng để XN thời gian APTT | 5x9mL+5x8mL | Hộp | 12
87 | 8 | Chất kiểm chứng mức bất thường thấp dùng cho các xét nghiệm trên máy phân tích đông máu | Hóa chất dùng để kiểm chuẩn cho XN đông máu ở dải đo bất thường thấp. | 10x1mL | Hộp | 11
88 | 9 | Chất kiểm chứng mức bất thường cao dùng cho các xét nghiệm trên máy phân tích đông máu | Hóa chất dùng để kiểm chuẩn cho XN đông máu ở dải đo bất thường cao | 10x1mL | Hộp | 11
89 | 10 | Chất kiểm chứng mức bình thường dùng cho các xét nghiệm trên máy phân tích đông máu | Hóa chất dùng để kiểm chuẩn cho XN đông máu. | 10x1mL | Hộp | 11
90 | 11 | Hóa chất dùng để pha loãng trên hệ thống phân tích đông máu | Hóa chất dùng để pha loãng xét nghiệm chuẩn máy trên hệ thống đông máu. | 1x100mL | Hộp | 28
91 | 12 | Chất chuẩn dùng cho các xét nghiệm trên máy phân tích đông máu | Hóa chất dùng để hiệu chuẩn cho XN đông máu | 10x1mL | Hộp | 5
92 | 13 | Hóa chất dùng để XN định lượng D-Dimer | Hóa chất dùng để XN định lượng D-Dimer | 3x4mL+3x6mL+2x1mL | Hộp | 6
93 | 14 | Hóa chất dùng để kiểm chuẩn cho XN định lượng D-Dimer | Hóa chất dùng để kiểm chuẩn cho XN định lượng D-Dimer | 5x1mL+5x1mL | Hộp | 3
| VIII | HÓA CHẤT ,VẬT TƯ PHÙ HỢP XÉT NGHIỆM ĐỊNH NHÓM MÁU, PHẢN ỨNG HÒA HỢP, SÀNG LỌC KHÁNG THỂ HOẶC TƯƠNG ĐƯƠNG
94 | 1 | Thẻ xét nghiệm định tính nhóm máu hệ ABO và Rh (D) theo phương pháp huyết thanh mẫu và hồng cầu mẫu | Thực hiện xét nghiệm định tính kháng nguyên nhóm máu ABO và D (Rh1) trên tế bào hồng cầu người và để xác định kháng thể nhóm máu dự kiến. | 100 cassettes (card)/Hộp | Hộp | 72 | ĐỀ NGHỊ CÔNG TY TRÚNG THẦU HÓA CHẤT ĐẶT MÁY XÉT NGHIỆM
95 | 2 | Thẻ xét nghiệm định tính nhóm máu hệ ABO và Rh (D) theo phương pháp huyết thanh mẫu | Dùng cho xét nghiệm định tính để xác nhận các kháng nguyên A (ABO1), B (ABO2) và D (Rh1) trên bề mặt các tế bào hồng cầu người | 100 cassettes/Hộp | Hộp | 30
96 | 3 | Thẻ xét nghiệm định tính IgG dạng kết hợp với hồng cầu | Thực hiện xét nghiệm định tính để phát hiện kháng thể IgG dạng kết hợp với hồng cầu. | 100 cassettes/Hộp | Hộp | 40
97 | 4 | Thẻ xét nghiệm định tính nhóm máu hệ ABO phương pháp hồng cầu mẫu, kháng thể bất thường và hòa hợp | Thực hiện xét nghiệm xác định kháng thể nhóm máu ABO dự kiến và quy trình xét nghiệm phát hiện kháng thể ngưng kết trực tiếp. | 100 cassettes/Hộp | Hộp | 40
98 | 5 | Thẻ xét nghiệm nhóm máu hệ ABO, hệ Rh (D) và nghiệm pháp Coombs trực tiếp cho trẻ sơ sinh | Thực hiện xét nghiệm định tính để nhận diện kháng nguyên A, B và D (RH1) trên tế bào hồng cầu người và để phát hiện kháng thể IgG dạng kết hợp với tế bào ở trẻ sơ sinh. | 100 cassettes/Hộp | Hộp | 3
99 | 6 | Dung dịch đệm tăng cường phản ứng | Dung dịch có nồng độ ion thấp được sử dụng để tối ưu nồng độ ion cho sự bắt giữ kháng thể. | 3x10 mL | Hộp | 36
100 | 7 | Khay pha loãng hồng cầu | Khay bao gồm các giếng pha loãng hồng cầu của bệnh nhân | 180 cái (pcs)/Hộp | Hộp | 15
101 | 8 | Dung dịch bảo dưỡng hàng ngày | Dung dịch gồm huyết thanh bò, muối vô cơ, và các chất bảo quản sử dụng trong bảo dưỡng hàng ngày cho hệ thống định nhóm máu tự động | 12*5mL | Hộp | 15
102 | 9 | Dung dịch dùng trong bảo dưỡng thiết bị | Dung dịch dùng trong bảo dưỡng thiết bị | 1000ml/ Chai | chai | 5
| IX | HÓA CHẤT ,VẬT TƯ PHÙ HỢP MÁY HUYẾT HỌC ADVIA 2120i HOẶC TƯƠNG ĐƯƠNG
103 | 1 | Hóa chất dùng cho máy phân tích huyết học để tạo dòng cho phân tích tế bào máu | Hóa chất dùng cho máy phân tích huyết học để tạo dòng cho phân tích tế bào máu | Can 20 L | Hộp | 32
104 | 2 | Hóa chất dùng cho máy phân tích huyết học để tạo dòng cho phân tích các thành phần bạch cầu | Hóa chất dùng cho máy phân tích huyết học để tạo dòng cho phân tích các thành phần bạch cầu | Hộp (4 lọ x 2725 ml) | Hộp | 8
105 | 3 | Hóa chất rửa trong xét nghiệm huyết học | Hóa chất rửa trong xét nghiệm huyết học | Hộp (2 lọ x 1620 ml) | Hộp | 29
106 | 4 | Hóa chất chống tạo bọt trong xét nghiệm huyết học | Hóa chất chống tạo bọt trong xét nghiệm huyết học | Hộp (4 lọ x 125 ml) | Hộp | 1
107 | 5 | Hóa chất dùng cho máy phân tích huyết học để bách phân thành phần bạch cầu | Hóa chất dùng cho máy phân tích huyết học để bách phân thành phần bạch cầu | Hộp (2 lọ x 650 ml, 2 lọ x 575 ml, 2 lọ x 585 ml, 2 lọ x 2725 ml) | Hộp | 16
108 | 6 | Hóa chất dùng cho máy phân tích huyết học để phân tích hồng cầu, tiểu cầu và bạch cầu | Hóa chất dùng cho máy phân tích huyết học để phân tích hồng cầu, tiểu cầu và bạch cầu | Hộp (1 lọ x 75 ml, 2 lọ x 2700 ml, 2 lọ x 1100 ml, 2 lọ x 1100 ml) | Hộp | 18
109 | 7 | Hóa chất dùng cho máy phân tích huyết học để kiểm chuẩn xét nghiệm huyết học mức bình thường | Hóa chất dùng cho máy phân tích huyết học để kiểm chuẩn xét nghiệm huyết học mức bình thường | Hộp (4 lọ x 4 ml) | Lọ | 28
110 | 8 | Hóa chất dùng cho máy phân tích huyết học để kiểm chuẩn xét nghiệm huyết học mức thấp | Hóa chất dùng cho máy phân tích huyết học để kiểm chuẩn xét nghiệm huyết học mức thấp | Hộp (4 lọ x 4 ml) | Lọ | 28
111 | 9 | Hóa chất dùng cho máy phân tích huyết học để kiểm chuẩn xét nghiệm huyết học mức cao | Hóa chất dùng cho máy phân tích huyết học để kiểm chuẩn xét nghiệm huyết học mức cao | Hộp (4 lọ x 4 ml) | Lọ | 28
| X | HÓA CHẤT ,VẬT TƯ PHÙ HỢP MÁY SINH HÓA MIỄN DỊCH ATELLICA HOẶC TƯƠNG ĐƯƠNG
112 | 1 | Cóng phản ứng | Cóng phản ứng dùng trên máy miễn dịch | Hộp 3000 chiếc | Hộp | 15
113 | 2 | Đầu côn hút mẫu dùng cho máy xét nghiệm miễn dịch | Đầu côn hút mẫu dùng trên hệ thống xét nghiệm | Hộp 6480 chiếc | Hộp | 4
114 | 3 | Thuốc thử xét nghiệm định lượng alpha-fetoprotein | dùng định lượng alpha-fetoprotein trong huyết thanh hoặc huyết tương người | Hộp 100 test | Hộp | 6
115 | 4 | Thuốc thử xét nghiệm định tính AHCV | dùng định tính kháng thể immunoglobulin G kháng vi-rút viêm gan C (HCV) trong huyết thanh và huyết tương người | Hộp 200 test | Hộp | 6
116 | 5 | Vật liệu kiểm soát chất lượng xét nghiệm kháng thể immunoglobulin G kháng vi-rút viêm gan C (HCV) | dùng kiểm soát chất lượng xét nghiệm kháng thể immunoglobulin G kháng vi-rút viêm gan C (HCV) | Hộp (2 x 2 x 7 ml) | Hộp | 3
117 | 6 | Dung dịch rửa kim | Hệ thống sẽ rửa ống hút thuốc thử để giảm bớt tác động tiềm ẩn giữa các lần xét nghiệm. | Hộp (2 x 25 ml) | Hộp | 14
118 | 7 | Thuốc thử xét nghiệm CA 125 | dùng định lượng theo chuỗi CA 125 trong huyết thanh và huyết tương người | Hộp 100 test | Hộp | 6
119 | 8 | Chất hiệu chuẩn cho xét nghiệm CA 125 | dùng trong hiệu chuẩn xét nghiệm CA 125II | Hộp (2 x 2 x 2 ml) | Hộp | 4
120 | 9 | Thuốc thử xét nghiệm định lượng CA 15-3 | dùng định lượng kháng nguyên ung thư CA 15‑3 theo chuỗi trong huyết thanh và huyết tương người . | Hộp 100 test | Hộp | 5
121 | 10 | Chất hiệu chuẩn xét nghiệm CA 15-3 | dùng trong hiệu chuẩn xét nghiệm CA 15‑3 | Hộp (2 x 2 x 2 ml) | Hộp | 4
122 | 11 | Thuốc thử xét nghiệm định lượng CA 19‑9 | dùng định lượng theo chuỗi CA 19‑9 trong huyết thanh người và hỗ trợ quản lý bệnh nhân mắc ung thư dạ dày-ruột (GI) | Hộp 50 test | Hộp | 6
123 | 12 | Chất hiệu chuẩn cho các xét nghiệm FT3, T3, T4, TUp và FT4 | dùng các xét nghiệm: FT3, T3, T4, TUp và FT4 | Hộp (2 x 2 x 5 ml) | Hộp | 5
124 | 13 | Chất hiệu chuẩn cho các xét nghiệm Dig, FSH, LH, PRL và ThCG | dùng các xét nghiệm sau đây: Dig, FSH, LH, PRL và ThCG | Hộp (2 x 2 x 5 ml) | Hộp | 5
125 | 14 | Chất hiệu chuẩn các xét nghiệm AFP và CEA | dùng các xét nghiệm AFP và CEA | Hộp (2 x 2 x 2 ml) | Hộp | 4
126 | 15 | Chất hiệu chuẩn cho xét nghiệm cortisol và PRGE | dùng các xét nghiệm Cor và PRGE | Hộp (2 x 2 x 2 ml) | Hộp | 4
127 | 16 | Chất hiệu chuẩn xét nghiệm PSA | dùng xét nghiệm PSA | Hộp (2 x 2 x 2 ml) | Hộp | 4
128 | 17 | Thuốc thử xét nghiệm định lượng CEA | dùng định lượng kháng nguyên ung thư phôi trong huyết thanh và huyết tương người | Hộp 100 test | Hộp | 5
129 | 18 | Thuốc thử xét nghiệm định lượng thyroxine tự do | dùng định lượng thyroxine tự do trong huyết thanh và huyết tương người | Hộp 250 test | Hộp | 6
130 | 19 | Thuốc thử xét nghiệm định tính HBsAg | dùng định tính kháng nguyên bề mặt viêm gan B (HBsAg) trong huyết thanh và huyết tương người. | Hộp 200 test | Hộp | 7
131 | 20 | Vật liệu kiểm soát chất lượng xét nghiệm kháng nguyên bề mặt viêm gan B (HBsAg) | dùng khi theo dõi việc thực hiện các xét nghiệm HBsII và HBsII Conf | Hộp (2 x 2 x 10 ml) | Hộp | 4
132 | 21 | Dung dịch pha loãng dùng cho máy xét nghiệm miễn dịch 1 | Dung dịch pha loãng dùng cho máy xét nghiệm miễn dịch | Hộp (2 x 25 ml) | Hộp | 7
133 | 22 | Dung dịch pha loãng dùng cho máy xét nghiệm miễn dịch 11 | Dung dịch pha loãng dùng cho máy xét nghiệm miễn dịch | Hộp (2 x 5 ml) | Hộp | 6
134 | 23 | Dung dịch pha loãng dùng cho máy xét nghiệm miễn dịch 13 | Dung dịch pha loãng dùng cho máy xét nghiệm miễn dịch | Hộp (2 x 10 ml) | Hộp | 6
135 | 24 | Dung dịch pha loãng dùng cho máy xét nghiệm miễn dịch 2 | Dung dịch pha loãng dùng cho máy xét nghiệm miễn dịch | Hộp (2 x 10 ml) | Hộp | 6
136 | 25 | Thuốc thử xét nghiệm định lượng PSA | dùng định lượng kháng nguyên đặc hiệu tuyến tiền liệt trong huyết thanh người | Hộp 100 test | Hộp | 4
137 | 26 | Dung dịch rửa kim 3 | Dung dịch rửa kim 3 | Hộp (1 x 50 ml) | Hộp | 4
138 | 27 | Thuốc thử xét nghiệm định lượng hCG toàn phần | dùng định lượng nội tiết tố hCG ở huyết thanh | Hộp 90 test | Hộp | 15
139 | 28 | Dung dịch pha loãng xét nghiệm Total hcG | Dùng để pha loãng mẫu | Hộp (2 x 25 ml) | Hộp | 6
140 | 29 | Thuốc thử xét nghiệm định lượng hormone kích thích tuyến giáp (TSH, thyrotropin) | dùng định lượng hormone kích thích tuyến giáp (TSH, thyrotropin) trong huyết thanh và huyết tương người | Hộp 110 test | Hộp | 13
141 | 30 | Thuốc thử xét nghiệm định lượng Troponin I siêu nhạy | dùng định lượng troponin I tiêm trong huyết thanh hoặc huyết tương người | Hộp 100 test | Hộp | 15
142 | 31 | Dung dịch rửa kim đầu dò | Dung dịch rửa đầu dò | Hộp (2 x 25 ml) | Hộp | 14
143 | 32 | Cóng đựng mẫu | Cốc nhựa đựng mẫu xét nghiệm | Hộp 1000 chiếc | Hộp | 2
144 | 33 | Thuốc thử xét nghiệm định lượng Triglycerides | dùng định lượng triglyceride trong huyết thanh và huyết tương người | Hộp (4 x 500 test) | Hộp | 2
145 | 34 | Thuốc thử xét nghiệm định lượng Glucose Hexokinase | dùng định lượng glucose trong huyết thanh người, dịch não tủy (CSF), huyết tương và nước tiểu | Hộp (4 x 1560 test) | Hộp | 3
146 | 35 | Thuốc thử xét nghiệm định lượng Urea Nitrogen | dùng định lượng nitơ urê (sản phẩm cuối cùng của quá trình chuyển hóa nitơ) trong huyết thanh và huyết tương của người và nước tiểu | Hộp (4 x 1560 test) | Hộp | 4
147 | 36 | Thuốc thử xét nghiệm định lượng Creatinine | dùng định lượng creatinin trong huyết thanh, huyết tương người và nước tiểu. | Hộp (4 x 1472 test) | Hộp | 5
148 | 37 | Thuốc thử xét nghiệm định lượng Alanine Aminotransferase | dùng định lượng hoạt tính của men alanine aminotransferase trong huyết thanh và huyết tương người | Hộp (3 x 850 test) | Hộp | 4
149 | 38 | Thuốc thử xét nghiệm định lượng Aspartate Aminotransferase | dùng định lượng hoạt tính của men aspartate aminotransferase trong huyết thanh và huyết tương người | Hộp (3 x 850 test) | Hộp | 4
150 | 39 | Thuốc thử xét nghiệm định lượng Uric Acid | dùng định lượng axit uric trong huyết thanh và huyết tương của người và nước tiểu | Hộp (4 x 1200 test) | Hộp | 2
151 | 40 | Thuốc thử xét nghiệm định lượng Cholesterol | dùng định lượng cholesterol trong huyết thanh và huyết tương người | Hộp (4 x 2100 test) | Hộp | 2
152 | 41 | Thuốc thử xét nghiệm định lượng HDL Cholesterol | dùng cho xét nghiệm định lượng HDL Cholesterol trong huyết thanh và huyết tương người | Hộp (4 x 448 test) | Hộp | 3
153 | 42 | Dung dịch kích hoạt phản ứng hóa phát quang cho xét nghiệm miễn dịch dạng Acid | Dung dịch tham gia phản ứng miễn dịch | Hộp (2 x 1.5 L) | Hộp | 22
154 | 43 | Dung dịch kích hoạt phản ứng hóa phát quang cho xét nghiệm miễn dịch dạng base | Dung dịch tham gia phản ứng miễn dịch | Hộp (2 x 1.5 L) | Hộp | 22
155 | 44 | Dung dịch rửa trong phản ứng miễn dịch | Dung dịch rửa dùng trong phản ứng miễn dịch | Hộp (1 x 3000 ml) | Hộp | 75
156 | 45 | Dung dịch rửa để làm sạch hệ thống miễn dịch | Dung dịch tẩy rửa hệ thống | Hộp (2 x 1500 ml) | Hộp | 52
157 | 46 | Dung dịch pha loãng cho máy xét nghiệm sinh hóa | dùng pha loãng mẫu chính | Hộp (2 x 1500 ml) | Hộp | 30
158 | 47 | Dung dịch rửa cuvette cho máy xét nghiệm sinh hóa | dùng rửa cuvet | Hộp (2 x 1500 ml) | Hộp | 20
159 | 48 | Dung dịch rửa và bảo dưỡng cuvet cho máy xét nghiệm sinh hóa | dùng rửa và điều chỉnh cuvet phản ứng | Hộp (2 x 1500 ml) | Hộp | 25
160 | 49 | Dung dịch rửa máy xét nghiệm sinh hóa | dùng vệ sinh que thăm pha loãng | Hộp (2 x 1500 ml) | Hộp | 25
161 | 50 | Dung dịch làm mát bóng đèn cho máy xét nghiệm sinh hoá | dùng làm mát hệ thống quang kế | Hộp (1 x 250 ml) | Hộp | 4
162 | 51 | Dung dịch phụ gia buồng ủ cho máy xét nghiệm sinh hóa | dùng phòng chống vi khuẩn cho bể nước và ngăn chặn bong bóng bám vào cuvet | Hộp (4 x 36 ml) | Hộp | 5
163 | 52 | Dung dịch rửa kim máy xét nghiệm sinh hóa 4 | dùng rửa ống hút thuốc thử, thiết bị trộn và cuvet | Hộp (4 x 47 ml) | Hộp | 3
164 | 53 | Dung dịch rửa kim máy xét nghiệm sinh hóa 1 | dùng rửa ống hút thuốc thử, thiết bị trộn và cuvet | Hộp (8 x 44.6 ml) | Hộp | 6
165 | 54 | Dung dịch rửa kim máy xét nghiệm sinh hóa 2 | dùng rửa ống hút thuốc thử, thiết bị trộn và cuvet | Hộp (8 x 44.6 ml) | Hộp | 6
166 | 55 | Chất hiệu chuẩn cho xét nghiệm ALT, AST | Dùng hiệu chuẩn xét nghiệm ALT, ALTPLc, AST, và ASTPL | Hộp (6 x 1.5 ml) | Hộp | 5
167 | 56 | Cuvet phản ứng cho máy xét nghiệm sinh hóa | Cóng phản ứng trên máy sinh hóa | Hộp (17 x 5 segments) | Hộp | 4
168 | 57 | Cuvet pha loãng cho máy xét nghiệm sinh hóa | Cóng pha loãng trên máy sinh hóa | Hộp (23 x 5 segments) | Hộp | 4
169 | 58 | Chất hiệu chuẩn xét nghiệm định lượng HDL Cholesterol | dùng hiệu chuẩn cho xét nghiệm định lượng HDL Cholesterol | Hộp (3 x 1 ml) | Hộp | 6
170 | 59 | Chất hiệu chuẩn xét nghiệm định lượng LDL | Dùng hiệu chuẩn xét nghiệm LDL cholesterol ở người | Hộp (3 x 2.0 ml) | Hộp | 6
171 | 60 | Chất hiệu chuẩn xét nghiệm sinh hóa | dùng hiệu chuẩn xét nghiệm hóa học | Hộp (12 x 3 ml) | Hộp | 12
172 | 61 | Thuốc thử xét nghiệm NT‑proBNP (PBNP) | xét nghiệm N‑terminal pro-brain natriuretic peptide (NT‑proBNP) trong huyết thanh và huyết tương người | Hộp 100 test | Hộp | 10
173 | 62 | Vật liệu kiểm soát chất lượng xét nghiệm HIV | dùng theo dõi việc thực hiện xét nghiệm CHIV | Hộp (4 x 2 x 2.5 ml) | Hộp | 7
174 | 63 | Thuốc thử xét nghiệm định lượng Procalcitonin | dùng định lượng procalcitonin (PCT) trong huyết thanh và huyết tương người | Hộp 100 test | Hộp | 16
175 | 64 | Vật liệu kiểm soát chất lượng xét nghiệm Procalcitonin | dùng theo dõi độ chụm và độ chính xác của xét nghiệm Procalcitonin | Hộp (2 x 2 x 2 ml) | Hộp | 5
176 | 65 | Thanh kiểm soát độ ẩm | Gói tạo độ ẩm khoang chứa thuốc thử trên máy xét nghiệm miễn dịch | Hộp (1 x 5 pack) | Hộp | 4
177 | 66 | Thuốc thử xét nghiệm định tính HIV | dùng xác định định tính kháng nguyên p24 của vi-rút suy giảm miễn dịch ở người và kháng thể kháng vi-rút suy giảm miễn dịch ở người tuýp 1 (bao gồm nhóm “O”) và tuýp 2 trong huyết thanh và huyết tương người (EDTA) để hỗ trợ chẩn đoán nhiễm HIV | Hộp 100 test | Hộp | 14
178 | 67 | Thuốc thử xét nghiệm định lượng Amylase | dùng định lượng hoạt động của amylase trong huyết thanh, huyết tương người và nước tiểu | Hộp (3 x 350 test) | Hộp | 1
179 | 68 | Thuốc thử xét nghiệm định lượng Direct Bilirubin | dùng định lượng bilirubin trực tiếp trong huyết thanh và huyết tương người | Hộp (4 x 448 test) | Hộp | 2
180 | 69 | Thuốc thử xét nghiệm định lượng Gamma-Glutamyl Transferase | dùng trong định lượng gamma-glutamyl transferase trong huyết thanh và huyết tương người | Hộp (4 x 448 test) | Hộp | 3
181 | 70 | Thuốc thử xét nghiệm định lượng Iron | dùng định lượng sắt trong huyết thanh và huyết tương của người | Hộp (4 x 448 test) | Hộp | 2
182 | 71 | Thuốc thử xét nghiệm định lượng Lactate Dehydrogenase L-P | dùng định lượng hoạt động của lactate dehydrogenase trong huyết thanh và huyết tương người | Hộp (4 x 448 test) | Hộp | 3
183 | 72 | Thuốc thử xét nghiệm LDL | Định lượng LDL trong huyết thanh và huyết tương người. | Hộp (4 x 400 test) | Hộp | 2
184 | 73 | Thuốc thử xét nghiệm định lượng Magnesium | dùng định lượng magiê trong huyết thanh, huyết tương người và nước tiểu | Hộp (3 x 400 test) | Hộp | 3
185 | 74 | Thuốc thử xét nghiệm định lượng Microalbumin | dùng định lượng albumin trong nước tiểu | Hộp (4 x 210 test) | Hộp | 2
186 | 75 | Thuốc thử xét nghiệm định lượng Total Bilirubin | dùng định lượng bilirubin toàn phần trong huyết thanh và huyết tương người của người lớn và trẻ sơ sinh | Hộp (4 x 448 test) | Hộp | 2
187 | 76 | Thuốc thử xét nghiệm định lượng Total Protein | dùng định lượng protein toàn phần trong huyết thanh và huyết tương người | Hộp (4 x 1850 test) | Hộp | 2
188 | 77 | Thuốc thử xét nghiệm định lượng High Sensitivity C-Reactive Protein | dùng định lượng nồng độ protein phản ứng C (CRP) trong huyết thanh và huyết tương người | Hộp (2 x 370 test) | Hộp | 4
189 | 78 | Thuốc thử xét nghiệm định lượng Rheumatoid Factor | dùng định lượng yếu tố khớp dạng thấp trong huyết thanh người | Hộp (2 x 180 test) | Hộp | 2
190 | 79 | Chất hiệu chuẩn xét nghiệm Cholinesterase, GGT, LDLP, Lipase | Dùng hiệu chuẩn xét nghiệm CHE, GGT, LDLP, và Lip | Hộp (6 lọ x 2.5 ml) | Hộp | 4
191 | 80 | Chất hiệu chuẩn xét nghiệm High Sensitivity C-Reactive Protein | Dùng để hiệu chuẩn xét nghiệm hsCRP. | Hộp (6 x 1 ml) | Hộp | 4
192 | 81 | Chất hiệu chuẩn xét nghiệm Microalbumin | dùng trong hiệu chuẩn xét nghiệm µALB_2 | Hộp (5 x 2 ml) | Hộp | 2
193 | 82 | Chất hiệu chuẩn xét nghiệm sinh hóa đặc biệt | dùng để hiệu chuẩn xét nghiệm Lac, Lac_2, Lac_3, TIBC, AMY_2, và PAMY_2 | Hộp (10 x 5 ml) | Hộp | 3
194 | 83 | Thuốc thử xét nghiệm định lượng Ferritin | Thuốc thử được dùng định lượng ferritin trong huyết thanh và huyết tương người | Hộp 90 test | Hộp | 8
195 | 84 | Thuốc thử xét nghiệm định lượng BNP | dùng định lượng peptide natri lợi niệu tuýp B trong huyết tương người | Hộp 100 test | Hộp | 4
196 | 85 | Thuốc thử xét nghiệm định lượng CK‑MB | dùng định lượng CK‑MB trong huyết thanh và huyết tương người | Hộp 100 test | Hộp | 6
197 | 86 | Thuốc thử xét nghiệm định tính aHBe | dùng định tính kháng thể phản ứng với kháng nguyên e của vi-rút viêm gan B trong huyết thanh và huyết tương người | Hộp 50 test | Hộp | 6
198 | 87 | Thuốc thử xét nghiệm định tính aHBs | được dùng định lượng và định tính các kháng thể toàn phần kháng kháng nguyên bề mặt viêm gan B trong huyết thanh và huyết tương người | Hộp 200 test | Hộp | 3
199 | 88 | Thuốc thử xét nghiệm định tính aHBc IgM | được định tính phản ứng của IgM với kháng nguyên lõi của vi-rút viêm gan B trong huyết thanh và huyết tương người | Hộp 100 test | Hộp | 2
200 | 89 | Thuốc thử xét nghiệm định tính HBeAg | dùng định tính kháng nguyên e của vi-rút viêm gan B trong huyết thanh và huyết tương người. | Hộp 50 test | Hộp | 14
201 | 90 | Thuốc thử xét nghiệm định lượng Cortisol | dùng định lượng cortisol trong huyết thanh, huyết tương và nước tiểu của người | Hộp 50 test | Hộp | 6
202 | 91 | Thuốc thử xét nghiệm định lượng FT3 | được dùng định lượng triiodothyronine tự do trong huyết thanh và huyết tương người | Hộp 60 test | Hộp | 24
203 | 92 | Thuốc thử xét nghiệm định tính kháng thể IgM kháng vi-rút rubella | được dùng phát hiện định tính các kháng thể IgM kháng vi-rút rubella trong huyết thanh và huyết tương người | Hộp 50 test | Hộp | 2
204 | 93 | Thuốc thử xét nghiệm định tính các kháng thể kháng Treponema pallidum | dùng phát hiện định tính các kháng thể kháng Treponema pallidum trong huyết thanh và huyết tương người | Hộp 200 test | Hộp | 3
205 | 94 | Thuốc thử xét nghiệm định lượng Free-PSA | dùng định lượng PSA tự do (kháng nguyên đặc hiệu tuyến tiền liệt) trong huyết thanh người | Hộp 50 test | Hộp | 6
206 | 95 | Dung dịch pha loãng dùng cho máy xét nghiệm miễn dịch 3 | Dung dịch pha loãng dùng cho máy xét nghiệm miễn dịch | Hộp (2 x 5 ml) | Hộp | 8
207 | 96 | Dung dịch pha loãng dùng cho máy xét nghiệm miễn dịch 10 | Dung dịch pha loãng dùng cho máy xét nghiệm miễn dịch | Hộp (2 x 5 ml) | Hộp | 8
208 | 97 | Dung dịch pha loãng dùng cho máy xét nghiệm miễn dịch 15 | Dung dịch pha loãng dùng cho máy xét nghiệm miễn dịch | Hộp (2 x 25 ml) | Hộp | 8
209 | 98 | Chất hiệu chuẩn cho xét nghiệm Ferritin và Vitamin B12 | dùng hiệu chuẩn các xét nghiệm VB12 và Ferritin | Hộp (2 x 2 x 5 ml) | Hộp | 4
210 | 99 | Chất hiệu chuẩn cho xét nghiệm BNP | dùng hiệu chuẩn xét nghiệm BNP | Hộp (2 x 2 x 2 ml) | Hộp | 4
211 | 100 | Chất hiệu chuẩn cho xét nghiệm CK‑MB | dùng hiệu chuẩn xét nghiệm CK-MB | Hộp (2 x 2 x 2 ml) | Hộp | 3
212 | 101 | Chất hiệu chuẩn xét nghiệm kháng nguyên tự do dành tuyến tiền liệt | dùng hiệu chuẩn xét nghiệm kháng nguyên tự do dành tuyến tiền liệt | Hộp (2 x 2 x 2 ml) | Hộp | 3
213 | 102 | Vật liệu kiểm soát chất lượng xét nghiệm aHBc IgM | dùng hiệu suất xét nghiệm aHBcM IgM | Hộp (2 x 2 x 7 ml) | Hộp | 2
214 | 103 | Vật liệu kiểm soát chất lượng xét nghiệm aHBe | được dùng theo dõi việc thực hiện xét nghiệm aHBe | Hộp (2 x 2 x 10 ml) | Hộp | 2
215 | 104 | Vật liệu kiểm soát chất lượng xét nghiệm aHBs | dùng theo dõi hiệu năng của xét nghiệm aHBs2 | Hộp (2 x 2 x 10 ml) | Hộp | 2
216 | 105 | Vật liệu kiểm soát chất lượng xét nghiệm BNP | Vật liệu kiểm soát chất lượng xét nghiệm BNP | Hộp (3 x 3 x 2 ml) | Hộp | 2
217 | 106 | Vật liệu kiểm soát xét nghiệm định tính kháng thể toàn phần kháng kháng nguyên lõi virus viêm gan B | Vật liệu kiểm soát xét nghiệm định tính kháng thể toàn phần kháng kháng nguyên lõi virus viêm gan B | Hộp (2 x 2 x 0.7 ml) | Hộp | 2
218 | 107 | Vật liệu kiểm soát chất lượng xét nghiệm kháng nguyên e của vi-rút viêm gan B | Vật liệu kiểm soát chất lượng xét nghiệm kháng nguyên e của vi-rút viêm gan B | Hộp (2 x 2 x 10 ml) | Hộp | 3
219 | 108 | Vật liệu kiểm soát chất lượng xét nghiệm Rubella IgM | Huyết tương người đã xử lý âm tính và dương tính với kháng thể rubella IgM | Hộp (2 x 2 x 2.7 ml) | Hộp | 2
220 | 109 | Thuốc thử xét nghiệm calcitonin | dùng đo định lượng calcitonin trong huyết thanh và huyết tương người | Hộp 100 Test | Hộp | 3
221 | 110 | Vật liệu kiểm soát chất lượng xét nghiệm syphilis | dùng xét nghiệm Syph | Hộp (2 x 2 x 7 ml) | Hộp | 2
222 | 111 | Thuốc thử xét nghiệm định lượng Lactate | Thuốc thử xét nghiệm định lượng Lactate | Hộp (4 x 95 test) | Hộp | 3
223 | 112 | Bộ thuốc thử, chất hiệu chuẩn xét nghiệm định tính kháng thể toàn phần kháng kháng nguyên lõi virus viêm gan B | Bộ thuốc thử, chất hiệu chuẩn xét nghiệm định tính kháng thể toàn phần kháng kháng nguyên lõi virus viêm gan B | Hộp 100 test | Hộp | 3
224 | 113 | Mực in mã vạch | mực in mã vạch | Hộp 1 bộ | Bộ | 2
225 | 114 | Cuộn giấy in | Cuộn giấy in nhiệt | Hộp 1 cuộn | Hộp | 5
226 | 115 | Thuốc thử xét nghiệm định lượng Free Beta HCG | dùng định lượng tiểu đơn vị beta tự do của gonadotropin màng đệm trong huyết thanh người G340 | Hộp 100 test | Hộp | 5
227 | 116 | Thuốc thử xét nghiệm định lượng tự kháng thể kháng thyroglobulin | dùng định lượng tự kháng thể kháng thyroglobulin trong huyết thanh, huyết tương người | Hộp 100 test | Hộp | 3
228 | 117 | Vật liệu kiểm soát chất lượng xét nghiệm tự kháng thể kháng thyroglobulin | dùng theo dõi độ chụm và độ chính xác của xét nghiệm Anti‑Thyroglobin II | Hộp (2 x 3 x 1 ml) | Hộp | 2
229 | 118 | Thuốc thử xét nghiệm định tính Rubella IgG | dùng định lượng và định tính kháng thể IgG kháng vi-rút rubella trong huyết thanh hoặc huyết tương ở người trưởng thành và trẻ em | Hộp 100 test | Hộp | 2
230 | 119 | Vật liệu kiểm soát chất lượng xét nghiệm và kháng thể IgG kháng vi-rút rubella | Huyết tương người đã xử lý âm tính và dương tính với kháng thể rubella IgG | Hộp (3 x 2 x 2.7 ml) | Hộp | 2
231 | 120 | Mẫu nội kiểm cho xét nghiệm miễn dịch đặc hiệu, mức nồng độ 1 | Dùng cho xét nghiệm miễn dịch chuyên dụng hỗ trợ phòng mổ / phòng cấp cứu, bệnh viện, phòng khám | Hộp 6 lọ, 5 mL/ lọ | Lọ | 12
232 | 121 | Mẫu nội kiểm cho xét nghiệm miễn dịch đặc hiệu, mức nồng độ 2 | Dùng cho xét nghiệm miễn dịch chuyên dụng hỗ trợ phòng mổ / phòng cấp cứu, bệnh viện, phòng khám | Hộp 6 lọ, 5 mL/ lọ | Lọ | 12
233 | 122 | Mẫu nội kiểm cho xét nghiệm miễn dịch đặc hiệu, mức nồng độ 3 | Dùng cho xét nghiệm miễn dịch chuyên dụng hỗ trợ phòng mổ / phòng cấp cứu, bệnh viện, phòng khám | Hộp 6 lọ, 5 mL/ lọ | Lọ | 12
234 | 123 | Mẫu nội kiểm cho xét nghiệm hóa sinh thường quy, mức nồng độ 1 | Dùng cho xét nghiệm hóa sinh chuyên dụng hỗ trợ phòng mổ / phòng cấp cứu, bệnh viện, phòng khám | Hộp 12 lọ, 3 mL/ lọ | Lọ | 120
235 | 124 | Mẫu nội kiểm cho xét nghiệm hóa sinh thường quy, mức nồng độ 2 | Dùng cho xét nghiệm hóa sinh chuyên dụng hỗ trợ phòng mổ / phòng cấp cứu, bệnh viện, phòng khám | Hộp 12 lọ, 3 mL/ lọ | Lọ | 120
236 | 125 | Mẫu nội kiểm cho xét nghiệm hóa sinh thường quy, mức nồng độ 3 | Dùng cho xét nghiệm hóa sinh chuyên dụng hỗ trợ phòng mổ / phòng cấp cứu, bệnh viện, phòng khám | Hộp 12 lọ, 3 mL/ lọ | Lọ | 120
237 | 126 | Mẫu nội kiểm cho xét nghiệm miễn dịch thường quy, mức nồng độ 1 | - Có giá trị tham chiếu cho hầu hết các máy phân tích tự động - Cung cấp một giải pháp hiệu quả cho các phòng xét nghiệm tập trung vào các xét nghiệm thường quy | Hộp 12 lọ, 5 mL/lọ | Lọ | 36
238 | 127 | Mẫu nội kiểm cho xét nghiệm miễn dịch thường quy, mức nồng độ 2 | - Có giá trị tham chiếu cho hầu hết các máy phân tích tự động - Cung cấp một giải pháp hiệu quả cho các phòng xét nghiệm tập trung vào các xét nghiệm thường quy | Hộp 12 lọ, 5 mL/lọ | Lọ | 36
239 | 128 | Mẫu nội kiểm cho xét nghiệm miễn dịch thường quy, mức nồng độ 3 | - Có giá trị tham chiếu cho hầu hết các máy phân tích tự động - Cung cấp một giải pháp hiệu quả cho các phòng xét nghiệm tập trung vào các xét nghiệm thường quy | Hộp 12 lọ, 5 mL/lọ | Lọ | 36
240 | 129 | Mẫu nội kiểm cho xét nghiệm dấu ấn ung thư, nồng độ 1 | Có thể dùng cho cả xét nghiệm dấu ấn ung thư thường quy và đặc hiệu. Có giá trị tham chiếu cho hầu hết các máy miễn dịch phổ biến | Hộp 6 lọ, 2 mL/ lọ | Lọ | 8
241 | 130 | Mẫu nội kiểm cho xét nghiệm dấu ấn ung thư, nồng độ 2 | Có thể dùng cho cả xét nghiệm dấu ấn ung thư thường quy và đặc hiệu. Có giá trị tham chiếu cho hầu hết các máy miễn dịch phổ biến | Hộp 6 lọ, 2 mL/ lọ | Lọ | 8
242 | 131 | Mẫu nội kiểm cho xét nghiệm dấu ấn ung thư, nồng độ 3 | Có thể dùng cho cả xét nghiệm dấu ấn ung thư thường quy và đặc hiệu. Có giá trị tham chiếu cho hầu hết các máy miễn dịch phổ biến | Hộp 6 lọ, 2 mL/ lọ | Lọ | 8
243 | 132 | Mẫu nội kiểm cho xét nghiệm miễn dịch học, mức nồng độ 1 | - Có các giá trị tham chiếu cho hầu hết xét nghiệm miễn dịch chính - Chứa hơn 30 loại protein và chất phân tích trong huyết thanh, bao gồm cả xét nghiệm kháng thể kháng CCP (Cyclic Citrullinated Peptide) và Rheumatoid Factor | Hộp 6 lọ, 3 mL/ lọ | Lọ | 30
244 | 133 | Mẫu nội kiểm cho xét nghiệm miễn dịch học, mức nồng độ 2 | - Có các giá trị tham chiếu cho hầu hết xét nghiệm miễn dịch chính - Chứa hơn 30 loại protein và chất phân tích trong huyết thanh, bao gồm cả xét nghiệm kháng thể kháng CCP (Cyclic Citrullinated Peptide) và Rheumatoid Factor | Hộp 6 lọ, 3 mL/ lọ | Lọ | 30
245 | 134 | Mẫu nội kiểm cho xét nghiệm miễn dịch học, mức nồng độ 3 | - Có các giá trị tham chiếu cho hầu hết xét nghiệm miễn dịch chính - Chứa hơn 30 loại protein và chất phân tích trong huyết thanh, bao gồm cả xét nghiệm kháng thể kháng CCP (Cyclic Citrullinated Peptide) và Rheumatoid Factor | Hộp 6 lọ, 3 mL/ lọ | Lọ | 30
246 | 135 | Mẫu nội kiểm thông minh cho xét nghiệm dấu ấn tim mạch, mức nồng độ 1 | - Được thiết kế để theo dõi độ chính xác của các xét nghiệm dấu ấn tim mạch | Hộp 6 lọ, 3 mL/lọ | Lọ | 8
247 | 136 | Mẫu nội kiểm thông minh cho xét nghiệm dấu ấn tim mạch, mức nồng độ 2 | - Được thiết kế để theo dõi độ chính xác của các xét nghiệm dấu ấn tim mạch | Hộp 6 lọ, 3 mL/lọ | Lọ | 8
248 | 137 | Mẫu nội kiểm thông minh cho xét nghiệm dấu ấn tim mạch, mức nồng độ 3 | - Được thiết kế để theo dõi độ chính xác của các xét nghiệm dấu ấn tim mạch | Hộp 6 lọ, 3 mL/lọ | Lọ | 8
249 | 138 | Mẫu nội kiểm cho xét nghiệm đái tháo đường, 2 mức nồng độ | - Thành phần: máu toàn phần của người, dạng đông khô - Bao gồm 2 mức nồng độ với các xét nghiệm Hemoglobin (Total), Hemoglobin A1C, Hemoglobin F | Hộp 6 lọ, 0.5 mL/ lọ | Lọ | 3
250 | 139 | Thuốc thử xét nghiệm định lượng Ethyl Alcohol | Mục đích sử dụng: Hoá chất được dùng cho xét nghiệm định lượng rượu etyl (ethanol) trong nước tiểu, huyết thanh và huyết tương người (lithium heparin, kali EDTA, natri florua/kali oxalate) | Hộp (4 x 300 test) | Hộp | 6
251 | 140 | Mẫu nội kiểm cho xét nghiệm Ethanol/ Ammoniac, mức nồng độ 2 | Thành phần: Huyết thanh bò, dạng lỏng - Có thông số xét nghiệm Ethanol và Amoniac trong khoảng giá trị có ý nghĩa lâm sàng | Hộp 6 lọ, 3 mL/ lọ | Lọ | 12
252 | 141 | Mẫu nội kiểm cho xét nghiệm Ethanol/ Ammoniac, mức nồng độ 3 | Thành phần: Huyết thanh bò, dạng lỏng - Có thông số xét nghiệm Ethanol và Amoniac trong khoảng giá trị có ý nghĩa lâm sàng | Hộp 6 lọ, 3 mL/ lọ | Lọ | 12
253 | 142 | Thuốc thử xét nghiệm định lượng Lipase | Mục đích sử dụng: Hoá chất được dùng cho chẩn đoán in vitro trong quá trình định lượng lipase trong huyết thanh, huyết tương người (lithium heparin) | Hộp (4 x 320 test) | Hộp | 5
254 | 143 | Thuốc thử xét nghiệm định lượng Rheumatoid Factor | Mục đích sử dụng: Hoá chất được dùng cho chẩn đoán in vitro trong quá trình định lượng yếu tố khớp dạng thấp trong huyết thanh người. | Hộp (2 x 180 test) | Hộp | 3
255 | 144 | Thuốc thử xét nghiệm định lượng Anti-Streptolysin-O | Mục đích sử dụng: được dùng cho chẩn đoán in vitro trong định lượng anti-streptolysin-O (ASO) trong huyết thanh và huyết tương người (lithium heparin, kali EDTA) | Hộp (3 x 400 test) | Hộp | 2
256 | 145 | Thuốc thử xét nghiệm định lượng Albumin | Mục đích sử dụng: Hoá chất được dùng cho chẩn đoán in vitro trong quá trình định lượng albumin trong huyết thanh và huyết tương người (lithium heparin) | Hộp (4 x 1700 test) | Hộp | 1
257 | 146 | Chất hiệu chuẩn cho xét nghiệm Acet, ETOH và Sal | - Mục đích sử dụng: dùng cho chẩn đoán in vitro trong hiệu chuẩn xét nghiệm Acet, ETOH và Sal | Hộp (6 x 3ml) | Hộp | 5
258 | 147 | Mẫu nội kiểm cho xét nghiệm huyết thanh thai kỳ, 3 mức nồng độ | Thành phần huyết thanh người được sử dụng trong quá trình sàng lọc huyết thanh của mẹ trong 3 tháng đầu thai kỳ. | Hộp 6 lọ, 1 mL/ lọ | Lọ | 12
XI. HÓA CHẤT ,VẬT TƯ PHÙ HỢP MÁY XÉT NGHIỆM HBA1c TỰ ĐỘNG BẰNG PHƯƠNG PHÁP SẮC KÝ LỎNG HIỆU NĂNG CAO (HPLC) - TRAO ĐỔI ION HOẶC TƯƠNG ĐƯƠNG
259 | 1 | Cột sắc ký | Sản phầm này dùng để xác định Hemoglobin A1C (HbA1C) trong mẫu máu toàn phần của người. | 4000 test/ hộp | Hộp | 2 | ĐỀ NGHỊ CÔNG TY TRÚNG THẦU HÓA CHẤT ĐẶT MÁY XÉT NGHIỆM
260 | 2 | Dung dịch sắc ký thứ 1 | Sản phầm này dùng để xác định Hemoglobin A1C (HbA1C) trong mẫu máu toàn phần của người. | 600ml x 4/ hộp | Hộp | 8
261 | 3 | Dung dịch sắc ký thứ 2 | Sản phầm này dùng để xác định Hemoglobin A1C (HbA1C) trong mẫu máu toàn phần của người. | 600ml x 2/ hộp | Hộp | 6
262 | 4 | Dung dịch sắc ký cho Hb biến thể | Sản phầm này dùng để xác định Hemoglobin A1C (HbA1C) trong mẫu máu toàn phần của người. | 600ml x 2/ hộp | Hộp | 10
263 | 5 | Dung dịch ly giải / pha loãng hồng cầu cho xét nghiệm HbA1C/ HPLC | Sản phẩm này dùng để xác định Hemoglobin A1C (HbA1C) trong mẫu máu toàn phần của người. Dùng để pha loãng mẫu máu toàn phần và làm sạch các đường ống nơi mẫu chảy qua | 2000ml x 3/ hộp | Hộp | 11
264 | 6 | Dung dịch pha loãng nội kiểm HbA1C trên hệ thống máy sắc ký lỏng cao áp - HPLC | Sản phẩm này dùng để xác định Hemoglobin A1C (HbA1C) trong mẫu máu toàn phần. Dùng để hòa tan, pha loãng các hóa chất nội kiểm dạng khô có sẵn trên thị trường do nhà phân phối chỉ định và pha loãng mẫu máu toàn phần. | 250mL x 1 lọ/hộp | Hộp | 2
265 | 7 | Chất chuẩn HbA1C trên hệ thống máy sắc ký lỏng cao áp - HPLC | Dùng để tạo đường chuẩn cho máy HbA1c | 3 ml x 3 3 ml x 3 10 ml x 3 | Hộp | 2
266 | 8 | Hóa chất nội kiểm HbA1c trên hệ thống máy sắc ký lỏng cao áp (HPLC) | Thuốc thử được thiết kế để sử dụng như một vật liệu quản lý chất lượng nhằm theo dõi độ chính xác và độ đúng của các phòng thí nghiệm sử dụng quy trình định lượng HbA1c. | 0,25 ml x 4 LV1 0,25 ml x 4 LV2 | Hộp | 2
| XII | HÓA CHẤT DÙNG PHÙ HỢP MÁY ĐO HBA1C HLC-723GX
267 | 1 | Thuốc thử xét nghiệm định lượng HbA1c | dùng để đo lường Hemoglobin A1c (HbA1c) trong mẫu máu. | Buffer 1 (800ml): 1 bịch Buffer 2 (800ml) : 1 bịch Buffer 3 (800ml): 1 bịch Wash/Solution (2000ml): 2 bịch Filter: 2 cái Giấy in nhiệt: 1 cuộn | Hộp | 11
268 | 2 | Chất hiệu chuẩn xét nghiệm định lượng HbA1c | Chất hiệu chuẩn xét nghiệm định lượng HbA1c | 2 level, 5x4ml /level | Hộp | 4
269 | 3 | Cột sắc ký dùng kèm máy xét nghiệm HbA1c | dùng đo lường Hemoglobin A1c (HbA1c) trong mẫu máu toàn phần hoặc mẫu máu pha loãng. | 1 cái/ hộp | Hộp | 5
270 | 4 | Vật liệu kiểm soát xét nghiệm định lượng HbA1c | Vật liệu kiểm soát xét nghiệm định lượng HbA1c | 2 level, 4x0.5ml /level | Hộp | 2
| XIII | HÓA CHẤT PHÙ HỢP VỐI MÁY MIỄN DỊCH TỰ ĐỘNG CENTAUR CP HOẶC TƯƠNG ĐƯƠNG
271 | 1 | Cốc đựng mẫu | Cốc đựng mẫu dùng trên hệ thống ADVIA Centaur | 1500 pcs | Hộp | 2
272 | 2 | Cóng phản ứng(Cuvet) | Cóng phản ứng dùng trên máy miễn dịch | 3000 pcs | Hộp | 13
273 | 3 | Đầu côn hút mẫu | Đầu côn hút mẫu dùng trên máy miễn dịch | 6480 pcs | Hộp | 2
274 | 4 | Dung dịch rửa | Dung dịch rửa Wash 1 | 2 x 2500 ml | Hộp | 26
275 | 5 | IVD kích hoạt phản ứng hóa phát quang | IVD kích hoạt phản ứng hóa phát quang | 2 x 1500 ml | Hộp | 18
276 | 6 | Dung dịch rửa kim phụ số 1 | Dung dịch rửa kim phụ số 1 | 2 x 25 ml | Hộp | 4
277 | 7 | Dung dịch rửa kim phụ số 2 | Dung dịch rửa kim phụ số 2 | 2 x 25 ml | Hộp | 1
278 | 8 | Dung dịch rửa kim phụ số 3 | Dung dịch rửa kim phụ số 3 | 2 x 25 ml | Hộp | 3
279 | 9 | Dung dịch rửa kim hút số 3 | Dung dịch rửa kim hút số 3 | 1 x 50 ml | Hộp | 4
280 | 10 | Dung dịch rửa kim hút số 4 | Dung dịch rửa kim hút số 4 | 1 x 25 ml | Hộp | 12
281 | 11 | Dung dịch làm sạch hệ thống | Dung dịch làm sạch hệ thống | 12 x 70 ml | Hộp | 9
282 | 12 | Thuốc thử xét nghiệm Ferritin | Thuốc thử xét nghiệm Ferritin | 50 tests | Hộp | 9
283 | 13 | Thuốc thử xét nghiệm kháng thể kháng HCV | Thuốc thử xét nghiệm kháng thể kháng HCV Xét nghiệm phát hiện kháng thể Immunoglobulin G (IgG) kháng vi rút viêm gan C | 200 tests | Hộp | 4
284 | 14 | Thuốc thử xét nghiệm HBCT | Thuốc thử xét nghiệm HBCT Xét nghiệm phát hiện kháng thể toàn phần kháng kháng nguyên lõi viêm gan B | 200 tests | Hộp | 3
285 | 15 | Thuốc thử xét nghiệm HBsAg | Thuốc thử xét nghiệm HBsAg Xét nghiệm phát hiện kháng nguyên bề mặt viêm gan B Loại mẫu xét nghiệm: định tính kháng nguyên bề mặt viêm gan B (HBsAg) trong huyết thanh và huyết tương người. | 200 tests | Hộp | 7
286 | 16 | Thuốc thử xét nghiệm EHIV | Thuốc thử xét nghiệm EHIV HIV 1/O/2 Enhanced (EHIV) Loại mẫu xét nghiệm: định tính các kháng thể kháng vi rút gây suy giảm miễn dịch ở người tuýp 1, bao gồm kiểu phụ O và/hoặc tuýp 2 trong huyết thanh hoặc huyết tương. | 200 tests | Hộp | 6
287 | 17 | Thuốc thử xét nghiệm BNP | Loại mẫu xét nghiệm: định lượng Peptide natri lợi niệu loại B (BNP) trong huyết tương người. | 100 tests | Hộp | 4
288 | 18 | Thuốc thử xét nghiệm CK-MB | Thuốc thử xét nghiệm CK-MB Loại mẫu xét nghiệm: định lượng CK-MB trong huyết thanh hoặc huyết tương có chứa heparin. | 100 tests | Hộp | 5
289 | 19 | Thuốc thử xét nghiệm Troponin I siêu nhạy | Thuốc thử xét nghiệm Troponin I độ nhạy cao. Loại mẫu xét nghiệm: sử dụng công nghệ hóa phát quang trực tiếp định lượng troponin I tim mạch trong huyết thanh hoặc huyết tương người. | 5 x 100 tests | Hộp | 5
290 | 20 | Thuốc thử xét nghiệm NT-proBNP | Thuốc thử xét nghiệm NT-proBNP. Loại mẫu xét nghiệm: sử dụng công nghệ hóa phát quang trực tiếp định lượng N-terminal pro-brain natriuretic peptide trong huyết tương và huyết thanh người. | 100 tests | Hộp | 8
291 | 21 | Thuốc thử xét nghiệm Cortisol | Thuốc thử xét nghiệm Cortisol (COR) Loại mẫu xét nghiệm: định lượng cortisol trong huyết thanh, huyết tương (có chứa EDTA và lithium heparin) và nước tiểu | 50 tests | Hộp | 4
292 | 22 | Thuốc thử xét nghiệm AFP | Thuốc thử xét nghiệm AFP Loại mẫu xét nghiệm: sử dụng công nghệ hóa phát quang trực tiếp định lượng alpha-fetoprotein (AFP) trong huyết thanh, dịch ối | 100 tests | Hộp | 5
293 | 23 | Thuốc thử xét nghiệm CEA | Thuốc thử xét nghiệm CEA Loại mẫu xét nghiệm: sử dụng công nghệ hóa phát quang trực tiếp định lượng kháng nguyên ung thư biểu mô phôi (CEA) trong huyết thanh và huyết tương. | 100 tests | Hộp | 4
294 | 24 | Thuốc thử xét nghiệm Procalcitonin (PCT) | Thuốc thử xét nghiệm Procalcitonin (PCT) Loại mẫu xét nghiệm: sử dụng công nghệ hóa phát quang trực tiếp định lượng procalcitonin (PCT) trong huyết thanh và huyết tương người . | 100 test | Hộp | 10
295 | 25 | Thuốc thử xét nghiệm HCG | Thuốc thử xét nghiệm THCG (Total hCG) Loại mẫu xét nghiệm: định lượng gonadotropin màng đệm của người (hCG) trong huyết thanh hoặc huyết tương. | 50 tests | Hộp | 20
296 | 26 | Thuốc thử xét nghiệm FT3 | Thuốc thử xét nghiệm FT3 Loại mẫu xét nghiệm: sử dụng công nghệ hóa phát quang trực tiếp định lượng triiodothyronine tự do (FT3) trong huyết thanh và huyết tương. | 5 x 50 tests | Hộp | 6
297 | 27 | Thuốc thử xét nghiệm FT4 | Thuốc thử xét nghiệm FT4 Loại mẫu xét nghiệm: sử dụng công nghệ hóa phát quang trực tiếp định lượng thyroxine tự do (FT4) trong huyết thanh hoặc huyết tương. | 5 x 50 tests | Hộp | 6
298 | 28 | Thuốc thử xét nghiệm TSH3-UL | Thuốc thử xét nghiệm TSH3 (TSH3-UL) Loại mẫu xét nghiệm: xét nghiệm miễn dịch hóa phát quang định lượng hoóc-môn kích thích tuyến giáp (TSH, thyrotropin) trong huyết thanh, huyết tương có chứa heparin và huyết tương có chứa EDTA. | 100 tests | Hộp | 12
299 | 29 | Chất hiệu chuẩn xét nghiệm T3, T4, FT3, FT4, T-Uptake | Chất hiệu chuẩn A FT3, T3, T4, Tup, FT4, THEO2 Mục đích sử dụng: hiệu chuẩn xét nghiệm FT3, T3, T4, Tup, FT4, THEO2. | 2 x 2 x 5 ml | Hộp | 4
300 | 30 | Chất hiệu chuẩn xét nghiệm Digoxin, FSH, LH, Prolactin, hCG, TSH | Chất hiệu chuẩn B Digoxin, FSH, LH, Prolactin, Total, hCG, TSH Mục đích sử dụng: hiệu chuẩn xét nghiệm Digoxin, FSH, LH, Prolactin, Total, hCG, TSH. | 2 x 2 x 5 ml | Hộp | 4
301 | 31 | Chất hiệu chuẩn xét nghiệm BNP | Chất hiệu chuẩn BNP Mục đích sử dụng: hiệu chuẩn xét nghiệm BNP. | 2 x 2 x 2 ml | Hộp | 4
302 | 32 | Chất hiệu chuẩn xét nghiệm ferritin, vitamin B12 | Chất hiệu chuẩn C Ferritin, vitamin B12 Mục đích sử dụng: hiệu chuẩn xét nghiệm VB12, Ferritin. | 2 x 2 x 5 ml | Hộp | 4
303 | 33 | Chất hiệu chuẩn xét nghiệm AFP, CEA | Chất hiệu chuẩn D AFP, CEA Mục đích sử dụng: hiệu chuẩn xét nghiệm AFP CEA | 2 x 2 x 2 ml | Hộp | 4
304 | 34 | Chất hiệu chuẩn xét nghiệm Cortisol, Progesterone, Testosterone | Chất hiệu chuẩn E Cortisol, Progesterone, Testosterone Mục đích sử dụng: hiệu chuẩn xét nghiệm Cortisol, Progesterone, Testosterone | 2 x 2 x 2 ml | Hộp | 3
305 | 35 | Chất hiệu chuẩn xét nghiệm CK-MB | Chất hiệu chuẩn K CKMB Mục đích sử dụng: hiệu chuẩn xét nghiệm CK-MB | 2 x 2 x 2 ml | Hộp | 3
306 | 36 | Dung dịch pha loãng dùng cho các xét nghiệm miễn dịch 1 | Dung dịch pha loãng mẫu xét nghiệm | 2 x 25 ml | Hộp | 7
307 | 37 | Dung dịch pha loãng dùng cho các xét nghiệm miễn dịch 2 | Dung dịch pha loãng mẫu xét nghiệm | 2 x 10 ml | Hộp | 7
308 | 38 | Dung dịch pha loãng dùng cho các xét nghiệm miễn dịch 4 | Dung dịch pha loãng mẫu xét nghiệm | 2 x 5 ml | Hộp | 4
309 | 39 | Dung dịch pha loãng dùng cho các xét nghiệm miễn dịch 10 | Dung dịch pha loãng mẫu xét nghiệm | 2 x 5 ml | Hộp | 6
310 | 40 | Dung dịch pha loãng dùng cho các xét nghiệm miễn dịch 11 | Dung dịch pha loãng mẫu xét nghiệm | 2 x 5 ml | Hộp | 5
311 | 41 | Dung dịch pha loãng dùng cho các xét nghiệm miễn dịch 15 | Dung dịch pha loãng mẫu xét nghiệm | 2 x 25 ml | Hộp | 3
312 | 42 | Dung dịch pha loãng dùng cho xét nghiệm CK-MB | Dung dịch pha loãng mẫu xét nghiệm CK-MB | 2 x 5 ml | Hộp | 3
313 | 43 | Dung dịch pha loãng dùng cho xét nghiệm THCG | Dung dịch pha loãng mẫu xét nghiệm ThCG | 2 x 25 ml | Hộp | 4
314 | 44 | Dung dịch pha loãng dùng cho các xét nghiệm miễn dịch CsA | Dung dịch pha loãng mẫu xét nghiệm CsA | 20 ml | Hộp | 5
315 | 45 | Chất kiểm chuẩn xét nghiệm kháng thể kháng HBcAg | Chất kiểm chuẩn HBc IgM | 2 x 2 x 7 ml | Hộp | 2
316 | 46 | Chất kiểm chuẩn xét nghiệm kháng thể kháng HCV | Chất kiểm chuẩn HCV Mục đích sử dụng: theo dõi việc thực hiện xét nghiệm HCV | 2 x 2 x 7 ml | Hộp | 3
317 | 47 | Chất kiểm chuẩn xét nghiệm BNP | Chất kiểm chuẩn BNP 1,2,3 Mục đích sử dụng: theo dõi độ chụm và độ chính xác của xét nghiệm BNP | 3 x 3 x 2 ml | Hộp | 3
318 | 48 | Chất kiểm chuẩn xét nghiệm kháng nguyên và kháng thể kháng HIV | Chất kiểm chuẩn xét nghiệm kháng nguyên và kháng thể kháng HIV Mục đích sử dụng: theo dõi việc thực hiện xét nghiệm HIV | 2 x 4 x 2.5 ml | Hộp | 7
319 | 49 | Chất kiểm chuẩn xét nghiệm kháng thể kháng HBcAg | Chất kiểm chuẩn HBc toàn phần (HBcT) Mục đích sử dụng: theo dõi việc thực hiện xét nghiệm ADVIA Centaur HBc Total | 2 x 2 x 7 ml | Hộp | 3
320 | 50 | Chất kiểm chuẩn xét nghiệm HBsAg | Chất kiểm chuẩn HBsAg (HBs) Mục đích sử dụng: theo dõi hiệu năng của các xét nghiệm HBsAg, HBsAgII và HBsAg Confirmatory | 2 x 2 x 10 ml | Hộp | 7
321 | 51 | Chất kiểm chuẩn xét nghiệm PCT (procalcitonin) | Chất kiểm chuẩn Procalcitonin (PCT) Mục đích sử dụng: theo dõi độ đúng và độ chính xác của xét nghiệm BRAHMS PCT | 2 x 2 x 2 ml | Hộp | 4
| XIV | HÓA CHẤT NGOẠI KIỂM, NỘI KIỂM …….. HOẶC TƯƠNG ĐƯƠNG
322 | 1 | Hóa chất Ngoại kiểm Huyết học | Dạng lỏng, thành phần 100% máu người toàn phần, sử dụng cho chương trình ngoại kiểm, 11 thông số. | Hộp/3 x 2 ml | Hộp | 4
323 | 2 | Hóa chất Ngoại kiểm Sinh Hóa | Dạng đông khô, sử dụng cho chương trình ngoại kiểm, 56 thông số . | Hộp/6 x 5 ml | Hộp | 2
324 | 3 | Hóa chất Ngoại kiểm Miễn dịch | Dạng đông khô, thành phần 100% huyết thanh người. Dùng cho Chương trình ngoại kiểm. 51 thông số | Hộp/6 x 5 ml | Hộp | 2
325 | 4 | Hóa chất Ngoại kiểm HbA1c | Dạng đông khô, thành phần 100% máu người toàn phần, 2 thông số HbA1c và total Haemoglobi | Hộp/6 x 0.5 ml | Hộp | 2
326 | 5 | Hóa chất Ngoại kiểm Niệu | Dạng lỏng, thành phần 100% nước tiểu người, sử dụng cho chương trình ngoại kiểm | Hộp/3 x 12 ml | Hộp | 2
327 | 6 | Hóa chất Ngoại kiểm Đông máu | Dạng đông khô, thành phần 100% huyết tương người, sử dụng cho chương trình ngoại kiểm. 16 thông số | Hộp/6 x 1 ml | Hộp | 2
328 | 7 | Hóa chất Ngoại kiểm Tim mạch | Dạng đông khô, thành phần 100% huyết thanh người. Sử dụng cho chương tình ngoại kiểm. 11 thông số | Hộp/6 x 3 ml | Hộp | 2
329 | 8 | Hóa chất Ngoại kiểm Ammonia/ Ethanol | Dạng lỏng, sử dụng cho chương trình ngoại kiểm. 2 thông số ammonia và ethano | Hộp/6 x 2 ml | Hộp | 2
330 | 9 | Hóa chất Ngoại kiểm miễn dịch đặc biệt 1 | Dạng đông khô, thành phần 100% huyết thanh người, sử dụng cho chương trình ngoại kiểm. 10 thông số | Hộp/6 x 2 ml | Hộp | 2
331 | 10 | Hóa chất Ngoại kiểm Protein đặc hiệu hàng tháng | Dạng lỏng, thành phần 100% huyết thanh người, sử dụng cho chương trình ngoại kiểm. 26 thông số | Hộp/6 x 1 ml | Hộp | 2
332 | 11 | Hóa chất Ngoại kiểm BNP | Dạng đông khô, thành phần 100% huyết thanh người, sử dụng cho chương trình ngoại kiểm. 1 thông số BNP | Hộp/6 x 1 ml | Hộp | 2
333 | 12 | Hóa chất Ngoại kiểm HIV/Viêm gan | Dạng lỏng, thành phần 100% huyết tương người, sử dụng cho chương trình ngoại kiểm. 10 thông số | Hộp/12x 1.8 ml | Hộp | 2
334 | 13 | Hóa chất Ngoại kiểm Sinh hóa nước tiểu | Dạng đông khô, thành phần 10% nước tiểu người, sử dụng cho chương trình ngoại kiểm, 26 thông số | Hộp/12 x 10ml | Hộp | 2
335 | 14 | Hóa chất nội kiểm nước tiểu, mức 1 | Thành phần 100% từ nước tiểu người. Đáp ứng 13 thông số. Bảo quản 2-8oC. Mở nắp tối thiểu 30 ngày | 12 x 12 ml | Hộp | 2
336 | 15 | Hóa chất nội kiểm nước tiểu, mức 2 | Thành phần 100% từ nước tiểu người. Đáp ứng 13 thông số. Bảo quản 2-8oC. Mở nắp tối thiểu 30 ngày | 12 x 12 ml | Hộp | 2
| XV | KHÁC
337 | 1 | Thẻ định nhóm máu đầu giường ABO gắn sẵn huyết thanh mẫu | Thẻ định nhóm máu đầu giường trước truyền máu | Hộp / 50 thẻ Thẻ / 2 test | Test | 2000
338 | 2 | Dịch pha loãng hồng cầu bệnh nhân cho máy định nhóm máu tự động | Dung dịch pha loãng mẫu dùng cho xét nghiệm phân tích nhóm máu | 2x100ml | Hộp | 30
339 | 3 | Bộ kit hồng cầu mẫu sàng lọc kháng thể bất thường | Hồng cầu mẫu sử dụng cho xét nghiệm sàng lọc kháng thể bất thường dùng cho hệ thống phân tích nhóm máu bằng phương pháp gelcard ≥8 giếng. | 3x10ml | Hộp | 13
340 | 4 | Môi trường BA | Môi trường đổ sẵn trên đĩa petri Ф 90mm. Môi trường nuôi cấy phân biệt. | Hộp/10 Đĩa | Đĩa | 2000
341 | 5 | Môi trường MC | Môi trường đổ sẵn trên đĩa petri Ф 90mm. Môi trường nuôi cấy chọn lọc phân biệt được dùng phân lập chọn lọc trực khuẩn Gram âm, dễ mọc. | Hộp/10 Đĩa | Đĩa | 1500
342 | 6 | Thạch MSA | Môi trường đổ sẵn trên đĩa petri Ф 90mm. Môi trường thực hiện kháng sinh đồ vi khuẩn dễ mọc | Hộp/10 Đĩa | Đĩa | 250
343 | 7 | Môi trường phân lập vi nấm | Môi trường đổ sẵn trên đĩa petri Ф 90mm. Môi trường nuôi cấy không chọn lọc được dùng phân lập vi nấm | Hộp/10 Đĩa | Đĩa | 300
344 | 8 | Bộ định danh trực khuẩn Gram âm | Bộ định danh trực khuẩn Gram âm, dễ mọc | Bộ/20 mẫu | Bộ | 75
345 | 9 | Thạch CAXV | Môi trường đổ sẵn trên đĩa petri Ф 90mm. Môi trường nuôi cấy phân biệt. | Hộp/10 Đĩa | Đĩa | 100
346 | 10 | Môi trường KIA | Tube thủy tinh có nắp vặn chặt có chứa 5ml môi trường. | Bịch /10 Tube | Tube | 1500
347 | 11 | MHA 120 | Môi trường đổ sẵn trên đĩa petri Ф 120mm. Môi trường nuôi cấy chọn lọc phân biệt được dùng phân lập chọn lọc trực khuẩn Gram âm, dễ mọc. | Hộp/10 Đĩa | Đĩa | 1500
348 | 12 | Bile Esculin Agar | Lọ thủy tinh có nắp vặn chặt chứa 3ml môi trường. Dùng để thực hiện thử nghiệm sinh hóa lên men glucose, lên men lactose, sinh hydrogen sulfide và sinh khí để định danh trực khuẩn Gram âm, dễ mọc | Bịch /10 Tube | Tube | 150
349 | 13 | Môi trường MHA tròn | Môi trường đổ sẵn trên đĩa petri Ф 90mm. Môi trường thực hiện kháng sinh đồ vi khuẩn dễ mọc | Hộp/10 Đĩa | Đĩa | 500
350 | 14 | Nacl 6.5 % | Dùng để phát hiện khả năng dung nạp 6.5% sodium chloride của vi khuẩn để phân biệt Enterococcus với non – Enterococcus. | Hộp / 10 lọ | Lọ | 150
351 | 15 | Normal saline 0.85% | Lọ thủy tinh có nắp vặn chặt chứa 3ml môi trường. | Hộp / 10 lọ | Lọ | 2500
352 | 16 | Đĩa kháng sinh các loại | Chứa trong lọ nắp nhôm có gắn nút cao su đậy chặt, có chất chống ẩm. Họ Đĩa kháng sinh bao gồm các loại đĩa giấy được tẩm kháng sinh với nồng độ theo quy định | Lọ/50 đĩa | Lọ | 950
353 | 17 | Môi trường BHI 2 PHASE | Chai nhựa nắp vặn chặt, mặt nắp là lớp cao su. Chai có hai phase môi trường: Phase lỏng là 40 ml BHI có SPS kháng đông, phase đặc là mặt thạch phẳng 10 ml BHI. | 48 chai/Bịch | Chai | 1680
354 | 18 | Simon Citrate Agar | Lọ thủy tinh có nắp vặn chặt chứa 3ml môi trường. Dùng để phát hiện khả năng biến dưỡng citrate | Bịch /10 Tube | Tube | 1200
355 | 19 | Pyruvate broth | Lọ thủy tinh có nắp vặn chặt chứa 3ml môi trường. Dùng để phát hiện khả năng biến dưỡng pyruvate để phân biệt vi khuẩn E. faecalis với E. faecium | Bịch /10 Tube | Tube | 150
356 | 20 | Vòng cấy kim các loại (thường cứng) | Vòng cấy bằng kim loại, không cán. Gắn vào cán sẽ thành vòng cấy hoàn chỉnh | Cái | Cái | 30
357 | 21 | Vòng cấy kim các loại( định lượng) | Vòng cấy bằng kim loại, không cán. Gắn vào cán sẽ thành vòng cấy định lượng hoàn chỉnh | Cái | Cái | 20
358 | 22 | Cán cấy | Bằng inox có phần tay cầm cách nhiệt. Dùng làm cán cho kim hay vòng cấy hay vòng cấy định lượng. | Cái | Cái | 10
359 | 23 | COAGULASE TEST | Dạng bột chứa trong lọ dùng thực hiện thử nghiệm coagulase bằng huyết thỏ đông khô để định danh Staphylococcus | Hộp/Lọ | Lọ | 150
360 | 24 | Gram | Thực hiện xét nghiệm soi nhuộm Gram. Bao gồm 04 dung dịch thuốc nhuộm thành phần là Crystal Violet, Lugol, Alcohol và Safranine. | Bộ/4 chai 100ml | Bộ | 100
361 | 25 | Formol | Dung dịch formol 10% có đệm trung tính | Chai/5000ml | Chai | 6
362 | 26 | Bộ thuốc nhuộm Ziehl-Neelsen (Bộ/3x100ml) | Thực hiện xét nghiệm soi nhuộm Ziehl Neelsen tìm trực khuẩn kháng acid. Bao gồm 03 dung dịch thuốc nhuộm thành phần là Carbon Fuchsin, Alcohol acid và Methylen Blue. | Bộ/3 chai 100ml | Bộ | 50
363 | 27 | Hydrogen peroxide (H2O2) | Lọ có chứa 2ml thuốc thử dùng thực hiện thử nghiệm phát hiện Catalase | Lọ/2ml | Lọ | 20
364 | 28 | BHI 20% glycerol | Đựng trong tube nhựa dùng để bảo quản và lưu giữ vi khuẩn trong điều kiện nhiệt độ âm. | Bịch / 10 tube | Tube | 200
365 | 29 | Lysin decarboxylase (LDC) | Lọ thủy tinh có nắp vặn chặt chứa 3ml môi trường. Dùng để xác định khả năng khử nhóm carboxyl của lysin | Hộp / 10 lọ | Lọ | 100
366 | 30 | Motility Indol Urease (MIU) | Lọ thủy tinh có nắp vặn chặt chứa 3ml môi trường. Dùng để thực hiện thử nghiệm sinh hóa sinh urease, sinh indol và di động | Hộp / 10 lọ | Lọ | 100
367 | 31 | Thạch hai ngăn MC / SS | Môi trường đổ sẵn trên đĩa petri Ф 90mm. MC: môi trường nuôi cấy chọn lọc phân biệt được dùng phân lập chọn lọc trực khuẩn Gram âm, dễ mọc. | Hộp/10 Đĩa | Đĩa | 60
368 | 32 | Sabouraud Dextrose Agar có Chloramphenicol (SAB Cl 90mm) | Môi trường đổ sẵn trên đĩa petri Ф 90mm. Môi trường nuôi cấy chọn lọc được dùng phân lập chọn lọc vi khuẩn vi nấm | Hộp/10 Đĩa | Đĩa | 60
369 | 33 | Thạch máu kỵ khí (BAYK 90mm) | Môi trường đổ sẵn trên đĩa petri Ф 90mm. Môi trường nuôi cấy không chọn lọc được dùng phân lập vi khuẩn kỵ khí | Hộp/10 Đĩa | Đĩa | 40
370 | 34 | Thạch hai ngăn BA / MC | Phân biệt khả năng lên men lactose | Hộp/10 Đĩa | Đĩa | 60
371 | 35 | Salmonella Shigella Agar (SS 90mm) | Môi trường đổ sẵn trên đĩa petri Ф 90mm. Môi trường nuôi cấy chọn lọc phân biệt được dùng phân lập chọn lọc Salmonella, Shigella. Phân biệt khả năng lên men lactose | Hộp/10 Đĩa | Đĩa | 40
372 | 36 | Đĩa giấy Oxidase | Chứa trong lọ nắp nhôm có gắn nút cao su đậy chặt, có chất chống ẩm. Thực hiện thử nghiệm Oxidase | Lọ/50 đĩa | Lọ | 20
373 | 37 | Đĩa giấy Optochin (P) | Chứa trong lọ nắp nhôm có gắn nút cao su đậy chặt, có chất chống ẩm. Thực hiện thử nghiệm phát hiện nhạy cảm Optochin | Lọ/50 đĩa | Lọ | 5
374 | 38 | Đĩa giấy Bacitracin (A) | Chứa trong lọ nắp nhôm có gắn nút cao su đậy chặt, có chất chống ẩm. Thực hiện thử nghiệm phát hiện nhạy cảm Bacitracin. | Lọ/50 đĩa | Lọ | 5
375 | 39 | Đĩa giấy Novobiocin (Nv) | Chứa trong lọ nắp nhôm có gắn nút cao su đậy chặt, có chất chống ẩm. Thực hiện thử nghiệm phát hiện đề kháng Novobiocin | Lọ/50 đĩa | Lọ | 5
376 | 40 | Bộ định danh que giấy X/V/XV | gồm 3 tube (1 tube chứa que giấy X, 1 tube chứa que giấy V, 1 tube chứa que giấy XV), mỗi tube chứa 10 que giấy dùng thực hiện thử nghiệm xác định nhu cầu cần yếu tố X (hemin) và/hoặc V (NAD: nicotin adenine dinucleotide) để định danh vi khuẩn Haemophilus | Bộ/3 lọ | Bộ | 3
377 | 41 | Potassium hydroxide (KOH) | Lọ có chứa 2ml thuốc thử dùng kết hợp cùng với môi trường (MR-VP) hoặc đĩa giấy sinh hóa (VP) để thực hiện thử nghiệm Voges – Proskauer (VP) | Lọ/2ml | Lọ | 30
378 | 42 | Papanicolaous solution 3B ( EA 50) | EA -50 là một chất nhuộm tế bào thường được sử dụng trong tế bào học chuẩn đoán để hỗ trợ việc xcs định và phân loại các tế bào vảy của âm đạo , cổ tư cung,đờm, cũng như các chất tiết khác của cơ thể. | Chai/500ml | Chai | 15
379 | 43 | Papanicolaous solution 3B ( OG 6) | OG-6 (dạng lỏng, màu cam) sử dụng trong tế bào học để hỗ trợ xác định và phân loại các tế bào vảy , là thành phần trong bộ nhuộm papanicolaou(PAP) Stain Kit | Chai/500ml | Chai | 15
380 | 44 | Hematoxylin | Thành phần : Glycerin, Aluminum Sulfate, Acetic Acid, Hematoxylin. Tiêu chuẩn ISO, FDA | Chai/500ml | Chai | 15
381 | 45 | Bộ định danh RNIS MI002ID | Bộ định danh RNIS (Rapid Neisseria Identification System) là hệ thống định danh Neisseria dựa trên thử nghiệm lên men đường nhanh | Bộ/20 mẫu | Bộ | 2
382 | 46 | HỌ CHỦNG VI KHUẨN | Chủng nội kiểm | Lọ | Lọ | 10
383 | 47 | API 20 E | Hệ thống định danh thủ công vi sinh vật | Hộp | Hộp | 10
384 | 48 | API 20E REAGENT KIT 6 amp | Hóa chất dùng cho hệ thống định danh dựa vào tính chất sinh vật hóa học và theo nguyên tắc so màu. | Hộp | Hộp | 3
385 | 49 | Môi trường chuyên chở các loại bệnh phẩm khác nhau | Bảo quản và chuyên chở các loại bệnh phẩm khác nhau như mủ, dịch tiết, quyệt hầu họng, quyệt sinh dục.....bảo quản ở nhiệt độ thường trong 48 giờ. Môi trường chứa trong tube nhựa đường kính 10 mm, chiều dài 180 mm, với tăm bông bệnh phẩm vô trùng. Loại Stuart amies. | 20 tube/bịch | bịch | 1
| XVI | VẬT TƯ
386 | 1 | Giemsa | Thực hiện xét nghiệm soi nhuộm lam | Chai /100ml | Chai | 46
387 | 2 | Lamelle 22 x 22 mm | - Kích thước 22 x 22mm - Đạt tiêu chuẩn ISO 13485 | Hộp 100 miếng | Miếng | 5030
388 | 3 | Lam kính mờ góc 72m/h 7105 | Size 25,4 x 76,2mm, độ mỏng 1-1,2mm, làm bằng kính trong suốt, không bọt khí, không vết nứt. | Hộp | Hộp 72 miếng | 800
389 | 4 | Lam kính 7102 | Size 25,4 x 76,2mm, độ mỏng 1-1,2mm, làm bằng kính trong suốt, không bọt khí, không vết nứt. | Hộp | Hộp 72 miếng | 400
390 | 5 | Test nhanh chẩn đoán HIV | - Phát hiện kháng thể kháng với HIV-1 và HIV-2 trong mẫu huyết thanh, huyết tương và máu toàn phần. - Đạt tiêu chuẩn: WHO PQ - đạt tiêu chuẩn ISO 13485. | 100 test | Khay/Card | 10500
391 | 6 | Kit chẩn đoán nhanh Giang mai | phát hiện,chẩn đoán nhanh Giang mai | 100 test | Khay/Card | 350
392 | 7 | Test nhanh phát hiện kháng nguyên H.Pylori | Định tính phát hiện kháng thể kháng H. pylori trong huyết thanh, huyết tương hoặc máu toàn phần của người. | 40 test/Hộp | Khay/Card | 250
393 | 8 | Xét nghiệm định tính kháng nguyên NS1 của virus Dengue (Dạng khay) | - Phát hiện kháng nguyên của virus Dengue NS1 trong mẫu huyết thanh, huyết tương. - Đạt tiêu chuẩn ISO 13485 | Hộp 25 test | Khay/Card | 2500
394 | 9 | Xét nghiệm phát hiện kháng thể sốt xuất huyết (Dạng khay) | - Phát hiện phân biệt kháng thể IgG và IgM kháng các type virus Dengue 1,2,3 và 4 trên mẫu huyết thanh, huyết tương. - Đạt tiêu chuẩn ISO 13485 | Hộp 25 test | Khay/Card | 800
395 | 10 | Ống nghiệm EDTA 2ml nắp cao su | - Kích thước ống : 13x75mm. Nắp ống làm bằng cao su với độ đàn hồi cao. - Dung tích tối đa : 6 ml - Hóa chất bên trong ống là EDTA . Ống chịu được lực quay ly tâm với gia tốc tối đa 6.000 vòng/phút trong thời gian từ 5 - 10 phút - Ống đạt tiêu chí độ vô khuẩn. - Đạt tiêu chuẩn ISO 13485, CE | Thùng 2,400 ống | Ống | 55000
396 | 11 | Ống nghiệm EDTA 1ml nắp cao su | - Kích thước ống : 13x75mm. Nắp ống làm bằng cao su với độ đàn hồi cao. - Dung tích tối đa : 6 ml - Hóa chất bên trong ống là EDTA . Ống chịu được lực quay ly tâm với gia tốc tối đa 6.000 vòng/phút trong thời gian từ 5 - 10 phút - Ống đạt tiêu chí độ vô khuẩn. - Đạt tiêu chuẩn ISO 13485, 2016 | Thùng 2,400 ống | Ống | 6000
397 | 12 | Ống nghiệm Heparin Lithium 2ml | - Kích thước ống : 13x75mm. - Dung tích tối đa : 6 ml - Bên trong là chất kháng đông Heparin Lithium, Chịu được lực quay ly tâm gia tốc tối đa 6.000 vòng/phút trong thời gian 5 - 10 phút . - Ống đạt tiêu chí độ vô khuẩn - Đạt tiêu chuẩn ISO 13485, CE | Thùng 2,400 ống | Ống | 60000
398 | 13 | Ống nghiệm nhựa PS tiệt trùng 5ml có nắp có nhãn | - Kích thước 13x75mm. - Sử dụng nhựa tinh khiết trung tính không phản ứng với các loại hóa chất chứa bên trong. - Đạt tiêu chuẩn ISO 13485, CE | Bịch 500 ống | Ống | 1000
399 | 14 | Ống nghiệm nhựa PS 5ml có nắp, không nhãn | - Kích thước 13x75mm. - Sử dụng nhựa tinh khiết trung tính không phản ứng với các loại hóa chất chứa bên trong. - Đạt tiêu chuẩn ISO 13485, CE | Bịch 500 ống | Ống | 50000
400 | 15 | Lọ nhựa đựng mẫu PS 55ml có nắp | - Kích thước : chiều cao 60mm, đường kính 35mm. - Sử dụng nhựa y tế trung tính, tinh khiết 100% không phản ứng với hóa chất, bệnh phẩm bên trong. - Đạt tiêu chuẩn ISO 13485, CE | Bịch 100 lọ | Lọ | 18000
401 | 16 | Test tay chân miệng (Dạng khay) | Xét nghiệm định tính kháng thể IgM kháng Enterovirus 71, Loại mẫu sử dụng: Huyết thanh,Huyết tương | Hộp 25 test | Khay/Card | 100
402 | 17 | Đầu col trắng không khía | - Chất liệu: Nhựa PP. - Kích thước: 0-10ul | Gói 1000 cái | Cái | 13000
403 | 18 | Đầu col vàng không khía | - Chất liệu: Nhựa PP. - Kích thước: 0-200ul | Gói 1000 cái | Cái | 40000
404 | 19 | Đầu col xanh không khía | - Chất liệu: Nhựa PP. - Kích thước: 0-1000ul | Gói 1000 cái | Cái | 10000
405 | 20 | Test chẩn đoán nhanh Malaria (Dạng khay) | - Phát hiện kháng nguyên 2 chủng P.falciparum và P. vivax/máu . - Test dạng cassette ,thực hiện trên mẫu máu toàn phần. - Đạt tiêu chuẩn CE. | Hộp 25 test | Khay/Card | 450
406 | 21 | Test chuẩn đoán nhanh Ma Túy 4 trong 1 (Dạng khay) | - Test nhanh xét nghiệm định tính, đồng thời MOP300/AMP1000/MET1000/THC50 trong nước tiểu | Hộp 25 test | Test | 2500
407 | 22 | Test nhanh chẩn đoán Anti HCV (Dạng khay) | Phát hiện kháng thể kháng HCV trong huyết thanh, huyết tương, máu toàn phần người - Mẫu phẩm huyết thanh, huyết tương, máu toàn phần - Đạt tiêu chuẩn ISO13485:2016, | Hộp/ 40 test | Khay/Card | 3000
408 | 23 | Ống đựng mẫu 1.5 ml | Sản phẩm làm từ nhựa PP Không chứa Dnase, Rnase và Pyrogen Có thể hấp tiệt trùng và bảo quản âm sâu. Màu trong, nắp phẳng gắn với thân ống, có vạch chia thể tích. Độ bám dính thấp. Cho phép ly tâm lên tốc độ tối đa 20000 g | 500 cái / bịch | cái | 6000
409 | 24 | Giấy in nhiệt 57mm x 30m | Giấy in nhiệt 57mm x 30m | 5.7 x30 | cuộn | 90
410 | 25 | Anti A | Kháng thể thuộc phân nhóm IgM. Thuốc thử của xét nghiệm chứa kháng thể đơn dòng của các dòng tế bào Anti-A | Hộp 1 lọ x 10ml | Lọ | 95
411 | 26 | Anti B | Kháng thể thuộc phân nhóm IgM. Thuốc thử của xét nghiệm chứa kháng thể đơn dòng của các dòng tế bào Anti-B: | Hộp 1 lọ x 10ml | Lọ | 95
412 | 27 | Anti AB | Kháng thể thuộc phân nhóm IgM. Thuốc thử của xét nghiệm chứa kháng thể đơn dòng của các dòng tế bào Anti-AB | Hộp 1 lọ x 10ml | Lọ | 95
413 | 28 | Anti D | Anti D (IgM) phát hiện kháng nguyên D hệ RH | Hộp 1 lọ x 10ml | Lọ | 120
414 | 29 | Methanol | sử dụng trong quy trình xét nghiệm cố định lam | 500 ml/chai | chai | 20
415 | 30 | Dầu soi kính | Dầu soi kính sử dụng trong quá trình soi lam | 500 ml/chai | Chai | 8
416 | 31 | Xylen | Xylen sử dụng trong quy trình xét nghiệm giải phẫu bệnh và tế bào học | Chai/500ml | Chai/500ml | 7
417 | 32 | Túi máu đơn, 250ml | Túi máu đơn, 250ml | Túi | Túi | 200
418 | 33 | Bình hủy kim | 1.5 lít làm bẳng nhựa | Cái | Cái | 200
419 | 34 | Giấy lau kính hiển vi | 100 tờ/1 tệp | 100 tờ/1 tệp | Tệp | 20
420 | 35 | Test chuẩn đoán nhanh viêm gan A | Xét nghiệm định tính kháng thể IgG và IgM kháng virus viêm gan A trong huyết thanh hoặc huyết tương | 25 Test / hộp | Test | 400
421 | 36 | Cồn tuyệt đối | Hàm lượng ethanol trên 99,7% | 1000ml /chai | Chai | 150
422 | 37 | Nước cất 2 lần | Nước cất 2 lần | Can/20 lít | Can | 15
423 | 38 | Tăm bông bệnh phẩm vô trùng | Lấy các loại bệnh phẩm khác nhau dùng trong xét nghiệm vi sinh. Tăm bông được chứa trong ống nhựa có cán gỗ chiều dài 180mm và đường kính 10mm. Chiều dài của que tăm bông là 70mm. Bịch 50 que vào bao riêng lẻ, hàn kín vô trùng từng que. | Bịch /50 cái | Cái | 6000
424 | 39 | Pipette pasture vô trùng | Dụng cụ hút mẫu vô trùng Pipette pasteur vô trùng, riêng lẻ | Bịch /100 cái | Cái | 3000
425 | 40 | Tube 5 ml vô trùng | Tube 5 ml có chia vạch, nắp màu xanh dương, vặn chặt, vô trùng đáy bằng. Thích hợp để lấy mẫu chạy ly tâm . | 50 tube/bao | Tube | 1500
426 | 41 | Lọ nhựa đựng mẫu PS tiệt trùng 55 ml,có nắp | - Kích thước : chiều cao 60mm, đường kính 35mm. - Sử dụng nhựa y tế trung tính, tinh khiết 100% không phản ứng với hóa chất, bệnh phẩm bên trong. - Tiệt trùng bằng tia Gamma. - Đạt tiêu chuẩn ISO 13485, CE | Bịch 100 lọ | Lọ | 2000
427 | 42 | Ống nghiệm lấy máu chân không 6 ml, chứa chất chống đông K3 EDTA | Ống nghiệm nhựa PET, kích thước 13 x 100 (mm), nắp nhựa màu tím có nút cao su bên trong. Chứa chất kháng đông Ethylenediaminetetraacetic Acid Tripotassium Salt Dihydrate (EDTA K3) bên trong. Ống nghiệm đã được hút chân không để có thể rút chính xác thể tích mẫu. | 100 ỐNG/BỊCH | Ống | 1000
428 | 43 | Đầu tip có lọc 1250uL vô trùng | hộp 96 có phễu lọc. Dùng hút vô trùng một thể tích chính xác mầm cấy hay bệnh phẩm. Thích hợp cho xét nghiệm vi sinh hay sinh học phân tử. | Hộp /96 cái | Hộp | 30
429 | 44 | Ống nghiệm lưu mẫu nắp xoáy vặn trắng | Ống nghiệm nhựa, thể tích 1,8ml, có vạch thể tích trên thân ống, hệ thống nắp vặn. Đạt tiêu chuẩn ISO 13485:2016. | 1000ỐNG/BỊCH | Ống | 1200
430 | 45 | Lọ nhựa đựng phân không có chất bảo quản, có nắp có nhãn | - Thể tích 50ml không tiệt trùng, có nắp vàng và có nhãn - Đạt tiêu chuẩn ISO 13485, CE | Bịch 100 lọ | Lọ | 1000
431 | 46 | Đầu col xanh khía | - Chất liệu: Nhựa PP. - Kích thước: 0-1000ul | Gói 1000 cái | Cái | 3000
432 | 47 | Que thử test nhanh FOB | Que thử xét nghiệm miễn dịch sắc ký nhanh để định tính máu ẩn trong phân ở người | 25 test/hộp | Test | 100
433 | 48 | Sample tips 300µl, (xanh, máy Dynex) | Dụng cụ hút mẫu bệnh phẩm dùng cho máy xét nghiệm Elisa tự động DSX - DYNEX | 432 cái/Hộp (108 cái x 4 rack) | Hộp | 10
434 | 49 | Reagent tips 1300µl, (trắng, máy Dynex) | Dụng cụ hút mẫu bệnh phẩm dùng cho máy xét nghiệm Elisa tự động DSX - DYNEX | 432 cái/Hộp (108 cái x 4 rack) | Hộp | 6
| XVII | HÓA CHẤT XÉT NGHIỆM ĐIỆN GIẢI ĐỒ 5 THÔNG SỐ ISE 5000
435 | 1 | Bộ hóa chất dùng cho máy phân tích điện giải 5 thông số | Pack hóa chất dùng cho máy điện giải ISE 5000 | 1bottle/Hộp (Waste,StdA:650ml;StdB:350ml) | Hộp | 6
436 | 2 | Dịch rửa dùng cho máy phân tích điện giải | Dung dịch rửa dùng cho máy điện giải. | 1x30ml | Lọ | 4
437 | 3 | Hóa chất kiểm chuẩn dùng cho máy phân tích điện giải (Na+, K+, Cl-, Ca++, pH) | Chất kiểm chứng dùng cho xét nghiệm điện giải, có giá trị các thông số Na+, K+, Cl-, Ca++, Ph. | 1x30ml | Lọ | 6
438 | 4 | Hóa chất hiệu chuẩn dùng cho máy phân tích điện giải | Chất chuẩn dùng cho máy điện giải. | 1x30ml | Lọ | 3
439 | 5 | Dung dịch rửa điện cực Na cho máy phân tích điện giải | Dung dịch bảo dưỡng điện cực Natri. | 1x30ml | Lọ | 1
440 | 6 | Dịch châm điện cực Kali cho máy phân tích điện giải | Dung dịch đổ điện cực Kali | 1x30ml | Lọ | 1
441 | 7 | Dịch châm điện cực pH, Natri, Clo cho máy phân tích điện giải | Dung dịch đổ điện cực pH Na Cl. | 1x30ml | Lọ | 1
442 | 8 | Dịch châm điện cực Canxi cho máy phân tích điện giải | Dung dịch đổ điện cực Canxi. | 1x30ml | Lọ | 1
443 | 9 | Dịch châm điện cực tham chiếu cho máy phân tích điện giải | Dung dịch đổ điện cực tham chiếu. | 1x30ml | Lọ | 1
444 | 10 | Hóa chất nội kiểm dùng cho máy phân tích điện giải | Hóa chất nội kiểm dùng cho máy phân tích điện giải | 2x2x5mL | Hộp | 1
445 | 11 | Điện cực Natri dùng cho máy điện giải | Điện cực Natri dùng cho máy điện giải. | 1cái | Cái | 1
446 | 12 | Điện cực Kali dùng cho máy điện giải | Điện cực Kali dùng cho máy điện giải. | 1cái | Cái | 1
447 | 13 | Điện cực Clo dùng cho máy điện giải | Điện cực Chlo dùng cho máy điện giải. | 1cái | Cái | 1
448 | 14 | Điện cực pH dùng cho máy điện giải | Điện cực pH dùng cho máy điện giải. | 1cái | Cái | 1
449 | 15 | Điện cực Canxi dùng cho máy điện giải | Điện cực Canxi dùng cho máy điện giải. | 1cái | Cái | 1
450 | 16 | Điện cực tham chiếu dùng cho máy điện giải | Điện cực tham chiếu dùng cho máy điện giải. | 1cái | Cái | 1
451 | 17 | Màng điện cực | Màng điện cực | 10chiếc/túi | Túi | 1
452 | 18 | Giấy in nhiệt 57mm x 30m | Giấy in nhiệt 57mm x 30m | 5.7 x30 | cuộn | 20
453 | 19 | Pump tubing - vật tư dùng cho máy XN điện giải | Pump tubing - vật tư dùng cho máy XN điện giải | 1chiếc | Chiếc | 2
| XVIII | HÓA CHẤT VẬT TƯ PHÙ HỢP TRÊN MÁY ELISA DYNEX HOẶC TƯƠNG ĐƯƠNG
454 | 1 | Bộ xét nghiệm định tính kháng thể giun đũa chó mèo | Để sàng lọc định tính kháng thể giun đũa chó mèo.Tiêu chuẩn chất lượng: ISO, CE, FDA | Hộp/96 test | Hộp | 8
455 | 2 | Bộ xét nghiệm định tính kháng thể sán dãi lợn/heo | Để sàng lọc định tính kháng thể sán dải lợn/heo.Tiêu chuẩn chất lượng: ISO, CE, FDA. | Hộp/96 test | Hộp | 8
456 | 3 | Bộ xét nghiệm định tính kháng thể sán mèo | Để sàng lọc định tính kháng thể sán mèo.Tiêu chuẩn chất lượng: ISO, CE, FDA. | Hộp/96 test | Hộp | 8
457 | 4 | Bộ xét nghiệm định tính kháng thể giun lươn | Để sàng lọc định tính kháng thể giun lươn.Tiêu chuẩn chất lượng: ISO, CE, FDA. | Hộp/96 test | Hộp | 8
458 | 5 | Bộ xét nghiệm định tính kháng thể sán lá gan lớn | Để sàng lọc định tính kháng thể sán lá gan lớn.Tiêu chuẩn chất lượng: ISO, CE, FDA. | Hộp/96 test | Hộp | 2
459 | 6 | Bộ xét nghiệm định tính kháng thể giun đầu gai | Để sàng lọc định tính kháng thể giun đầu gai.Tiêu chuẩn chất lượng: ISO, CE, FDA. | Hộp/96 test | Hộp | 2
460 | 7 | Bộ xét nghiệm phát hiện kháng thể giun đũa chó mèo | Là xét nghiệm bán định lượng để phát hiện kháng thể giun đũa chó mèo .Tiêu chuẩn chất lượng: ISO, CE, FDA. | Hộp/96 test | Hộp | 4
461 | 8 | Bộ xét nghiệm phát hiện kháng thể giun lươn | Là xét nghiệm bán định lượng để phát hiện kháng thể giun lươn.Tiêu chuẩn chất lượng: ISO, CE, FDA. | Hộp/96 test | Hộp | 4
| XIX | HÓA CHẤT ,VẬT TƯ PHÙ HỢP MÁY BD BACTEC FX40 VÀ M50 TỰ ĐỘNG HOẶC TƯƠNG ĐƯƠNG
462 | 1 | Chai cấy máu trẻ em | Chai cấy máu trẻ em sử dụng cho mẫu máu bệnh nhi.Tiêu chuẩn chất lượng: ISO, CE, FDA | 50 chai/hộp | Chai | 300
463 | 2 | Chai cấy máu hiếu khí người lớn | Chai cấy máu hiếu khí người lớn. Sử dụng nuôi cấy và phục hồi hiếu khí các vi sinh vật từ mẫu máu.Tiêu chuẩn chất lượng: ISO, CE, FDA. | 50 chai/hộp | Chai | 150
464 | 3 | Chai cấy máu kỵ khí người lớn | Chai cấy máu kỵ khí người lớn. Sử dụng phát hiện vi sinh vật kỵ khí.Tiêu chuẩn chất lượng: ISO, CE, FDA. | 50 chai/hộp | Chai | 50
465 | 4 | Canh trường định danh | Canh trường định danh.Tiêu chuẩn chất lượng: ISO, CE, FDA. | 100 ống/hộp | Ống | 800
466 | 5 | Canh trường kháng sinh đồ | Canh trường kháng sinh đồ.Tiêu chuẩn chất lượng: ISO, CE, FDA. | 100 ống/hộp | Ống | 500
467 | 6 | Chỉ thị kháng sinh đồ | Chỉ thị kháng sinh đồ.Tiêu chuẩn chất lượng: ISO, CE, FDA. | Lọ | Lọ | 10
468 | 7 | Thanh định danh nấm | Thanh định danh nấm.Tiêu chuẩn chất lượng: ISO, CE, FDA. | 25 test/hộp | Test | 25
469 | 8 | Thanh định danh vi khuẩn gram âm | Thanh định danh vi khuẩn gram âm.Tiêu chuẩn chất lượng: ISO, CE, FDA. | 25 test/hộp | Test | 100
470 | 9 | Thanh định danh và kháng sinh đồ vi khuẩn gram âm | Thanh định danh và kháng sinh đồ vi khuẩn gram âm.Tiêu chuẩn chất lượng: ISO, CE, FDA. | 25 test/hộp | Test | 300
471 | 10 | Thanh định danh và kháng sinh đồ vi khuẩn Strep | Thanh định danh và kháng sinh đồ vi khuẩn Strep.Tiêu chuẩn chất lượng: ISO, CE, FDA | 25 test/hộp | Test | 50
472 | 11 | Canh trường kháng sinh đồ cho vi khuẩn Strep | Canh trường kháng sinh đồ cho vi khuẩn Strep.Tiêu chuẩn chất lượng: ISO, CE, FDA. | 100 ống/lọ | Ống | 50
473 | 12 | Chỉ thị kháng sinh đồ | Chỉ thị kháng sinh đồ.Tiêu chuẩn chất lượng: ISO, CE, FDA. | 10 lọ/hộp | Lọ | 4
474 | 13 | Thanh định danh và kháng sinh đồ vi khuẩn gram dương | Thanh định danh và kháng sinh đồ vi khuẩn gram dương.Tiêu chuẩn chất lượng: ISO, CE, FDA. | 25 test/hộp | Test | 50
475 | 14 | Bộ ống chuẩn đo độ đục | Bộ ống chuẩn đo độ đục.Tiêu chuẩn chất lượng: ISO, CE, FDA. | 4 ống/hộp | Hộp | 1
Tổng cộng : 475 khoản
Note on H336: tên bảng giá cập nhật csa diluent bottle 1pk => chỉnh lại giống fda